## KOPT
D8 pielikums: Finanšu piedāvājuma veidne- Darbu apjomu saraksta tabulas (tāmes) – Aizpilda pretendents
Iepirkuma procedūra: Ūdensapgādes un kanalizācijas tīklu būvdarbi un notekūdeņu attīrīšanas iekārtu rekonstrukcija ERAF projekta „Ūdenssaimniecības attīstība Olaines novada Stūnīšu ciemā, II kārta”(3DP/3.4.1.1.0/13/APIA/CFLA/106) realizācijai (iepirkums IDN: ERAF Jaunolaine, SIA Z 2015/01
BŪVNIECĪBAS KOPTĀME
Būves nosaukums: Ūdensapgādes un kanalizācijas tīklu būvdarbi un notekūdeņu attīrīšanas iekārtu rekonstrukcija Olaines novada Stūnīšu ciemā, II kārta
Būves adrese: Olaines novads, Olaines pagasts, Stūnīšu ciems.
Pasūtītājs: SIA "Zeiferti", vien,reģ. nr. 40003419183.
Uzņēmējs:___________________________________________________________________________________
Nr.p.k. | Kopsavilkuma tāmes Nr. | Objekta nosaukums | Objekta izmaksas (euro)
1 | 1 | ĀRĒJIE ŪDENSAPGĀDES UN KANALIZĀCIJAS TĪKLI | 0
2 | 2 | NOTEKŪDEŅU ATTĪRĪŠANAS IEKĀRTU REKONTRUKCIJA | 0
|  | Kopā | 0
Sastādīja
Pārbaudīja

## KOPS.Nr.1._UKT
D8 pielikums: Finanšu piedāvājuma veidne- Darbu apjomu saraksta tabulas (tāmes) – Aizpilda pretendents
Iepirkuma procedūra: Ūdensapgādes un kanalizācijas tīklu būvdarbi un notekūdeņu attīrīšanas iekārtu rekonstrukcija ERAF projekta „Ūdenssaimniecības attīstība Olaines novada Stūnīšu ciemā, II kārta”(3DP/3.4.1.1.0/13/APIA/CFLA/106) realizācijai (iepirkums IDN: ERAF Jaunolaine, SIA Z 2015/01
KOPSAVILKUMA TĀME Nr.1 - ĀRĒJIE ŪDENSAPGĀDES UN KANALIZĀCIJAS TĪKLI
Būves nosaukums: Ūdensapgādes un kanalizācijas tīklu būvdarbi un notekūdeņu attīrīšanas iekārtu rekonstrukcija Olaines novada Stūnīšu ciemā, II kārta
Būves adrese: Olaines novads, Olaines pagasts, stūnīšu ciems.
Pasūtītājs: SIA "Zeiferti", vien,reģ. nr. 40003419183.
Uzņēmējs:___________________________________________________________________________________
Nr.p.k. | Kods, tāmes Nr. | Darba veids vai konstruktīvā elementa nosaukums | Tāmes izmaksas (euro) | Tai skaitā |  |  | Darbietilpība (c/h)
|  |  |  | Darba alga (euro) | Materiāli (euro) | Mehānismi (euro)
1 | 1-1 | PAŠTECES KANALIZĀCIJA K1, ŪDENSAPGĀDE Ū1 UN SPIEDIENA KANALIZĀCIJA BĒRZPILS- BALOŽI | 0 | 0 | 0 | 0 | 0
2 | 1-2 | PAŠTECES KANALIZĀCIJA K1, ŪDENSAPGĀDE Ū1 UN SPIEDIENA KANALIZĀCIJA MIGLAS IELĀ | 0 | 0 | 0 | 0 | 0
3 | 1-3 | ŪDENSAPGĀDE Ū1 VĒJU IELĀ | 0 | 0 | 0 | 0 | 0
4 | 1-4 | ŪDENSAPGĀDE Ū1 ZARU IELĀ- BĒRZU IELĀ | 0 | 0 | 0 | 0 | 0
5 | 1-5 | PAŠTECES KANALIZĀCIJA K1 UN SPIEDIENA KANALIZĀCIJA ŪBEĻU IELĀ LĪDZ NAI | 0 | 0 | 0 | 0 | 0
6 | 1-6 | ŪDENSAPGĀDE Ū1 KARABĀZES TERITORIJĀ | 0 | 0 | 0 | 0 | 0
7 | 1-7 | ŪDENSAPGĀDE Ū1 UN SPIEDIENA KANALIZĀCIJA GAISMAS- MEDEMCIEMS | 0 | 0 | 0 | 0 | 0
8 | 1-8 | ĀRĒJIE ELEKTROAPGĀDES TĪKLI KSS1 | 0 | 0 | 0 | 0 | 0
9 | 1-9 | ĀRĒJIE ELEKTROAPGĀDES TĪKLI KSS2 | 0 | 0 | 0 | 0 | 0
10 | 1-10 | ĀRĒJIE ELEKTROAPGĀDES TĪKLI KSS3 | 0 | 0 | 0 | 0 | 0
11 | 1-11 | TURPMĀK NEIZMANTOJAMO ARTĒZISKO AKU TAMPONĀŽA | 0 | 0 | 0 | 0 | 0
|  | Kopā | 0 | 0 | 0 | 0 | 0
|  | Virsizdevumi _____% | 0
t.sk. darba aizsardzībai
|  | Peļņa ____% | 0
|  | Darba devēja sociālais nodoklis 23,59% | 0
|  | PAVISAM KOPĀ | 0
Sastādīja
Pārbaudīja

## 1-1 Bērzpils-Baloži
D8 pielikums: Finanšu piedāvājuma veidne- Darbu apjomu saraksta tabulas (tāmes) – Aizpilda pretendents
Iepirkuma procedūra: Ūdensapgādes un kanalizācijas tīklu būvdarbi un notekūdeņu attīrīšanas iekārtu rekonstrukcija ERAF projekta „Ūdenssaimniecības attīstība Olaines novada Stūnīšu ciemā, II kārta”(3DP/3.4.1.1.0/13/APIA/CFLA/106) realizācijai (iepirkums IDN: ERAF Jaunolaine, SIA Z 2015/01
LOKĀLĀ TĀME Nr.1-1 - PAŠTECES KANALIZĀCIJA K1, ŪDENSAPGĀDE Ū1 UN SPIEDIENA KANALIZĀCIJA BĒRZPILS- BALOŽI
Būves nosaukums: Ūdensapgādes un kanalizācijas tīklu būvdarbi un notekūdeņu attīrīšanas iekārtu rekonstrukcija Olaines novada Stūnīšu ciemā, II kārta
Būves adrese: Olaines novads, Olaines pagasts, Stūnīšu ciems.
Pasūtītājs: SIA "Zeiferti", vien,reģ. nr. 40003419183.
Nr.p.k. | Darba nosaukums | Mērvienība | Daudzums
|  |  |  | Laika norma (c/h) | Darba samaksas likme (euro/h) | Darba alga (euro) | Materiāli (euro) | Mehānismi (euro) | Kopā (euro) | Darbietilpība (c/h) | Darba alga (euro) | Materiāli (euro) | Mehānismi (euro) | Summa (euro)
1 | Zemes darbi projektēto ŪKT tīklu darbu zonā
1.1 | Tranšejas rakšana un aizbēršana kanalizācijas tīklu montāžai (ieskaitot grunts nomaiņu*, transportēšanu uz atbērtni un atpakaļ utt.) Hvid=2,0 m | m | 398.2 |  |  | 0 |  |  | 0 | 0 | 0 |  | 0 | 0
1.2 | Tranšejas rakšana un aizbēršana ūdensapgādes tīklu montāžai (ieskaitot grunts nomaiņu*, transportēšanu uz atbērtni un atpakaļ utt.) Hvid=2,00 m | m | 14.4 |  |  | 0 |  |  | 0 | 0 | 0 |  | 0 | 0
1.3 | Tranšejas rakšana un aizbēršana ūdensapgādes un kanalizācijas tīklu montāžai (ieskaitot grunts nomaiņu*, transportēšanu uz atbērtni un atpakaļ utt.) Hvid=2,00 m | m | 532.2 |  |  | 0 |  |  | 0 | 0 | 0 |  | 0 | 0
1.4 | Tranšejas rakšana un aizbēršana ūdensapgādes un kanalizācijas spiedvada tīklu montāžai (ieskaitot grunts nomaiņu*, transportēšanu uz atbērtni un atpakaļ utt.) Hvid=2,00 m | m | 132.3 |  |  | 0 |  |  | 0 | 0 | 0 |  | 0 | 0
1.5 | Tranšejas rakšana un aizbēršana ūdensapgādes, kanalizācijas un kanalizācijas spiedvada tīklu montāžai (ieskaitot grunts nomaiņu*, transportēšanu uz atbērtni un atpakaļ utt.) Hvid=2,00 m | m | 294.3 |  |  | 0 |  |  | 0 | 0 | 0 |  | 0 | 0
1.6 | Tranšejas sienu nostiprināšana ar metāla vairogiem (divpusēji) pie dziļuma, kas lielāks par 2,0 m. *norādīts tekošais tranšejas garums, pieņemot, ka sienas nostiprinātas abās būvgrāvja pusēs | m | 753.4 |  |  | 0 |  |  | 0 | 0 | 0 | 0 | 0 | 0
1.7 | Darba bedru rakšanas, aizbēršanas darbi | vietas | 4 |  |  | 0 |  |  | 0 | 0 | 0 |  | 0 | 0
1.8 | Ūdensvada izbūve ar beztranšejas metodi | m | 180.4 |  |  | 0 |  |  | 0 | 0 | 0 |  | 0 | 0
1.9 | Aizsargcaurules OD250 izbūve ar beztranšejas metodi | m | 34.2 |  |  | 0 |  |  | 0 | 0 | 0 |  | 0 | 0
1.10 | Ūdensvada ievilkšana aizsargcaurulē OD250 ar beztranšejas metodi | m | 34.2 |  |  | 0 |  |  | 0 | 0 | 0 |  | 0 | 0
1.11 | Aizsargcaurules OD300 izbūve ar beztranšejas metodi | m | 31.8 |  |  | 0 |  |  | 0 | 0 | 0 |  | 0 | 0
1.12 | Kanalizācijas cauruļvada ievilkšana aizsargcaurulē OD300 ar beztranšejas metodi | m | 31.8 |  |  | 0 |  |  | 0 | 0 | 0 |  | 0 | 0
1.13 | Kanalizācijas spiedvada izbūve ar beztranšejas metodi | m | 179 |  |  | 0 |  |  | 0 | 0 | 0 |  | 0 | 0
1.14 | Esošā asfalta seguma noņemšana, ( ja divas komunikācijas-ielas platumā, ja viena komunikācija P=2,0m, (saskaņā ar rasējumu ŪKT-32 ) | m2 | 466.5 |  |  | 0 |  |  | 0 | 0 | 0 |  | 0 | 0
1.15 | Asfalta seguma atjaunošana, ( ja divas komunikācijas-ielas platumā, ja viena komunikācija P=2,0m, (saskaņā ar rasējumu ŪKT-32 ) | m2 | 466.5 |  |  | 0 |  |  | 0 | 0 | 0 | 0 | 0 | 0
1.16 | Esošā grants seguma noņemšana, (ja trīs komunikācijas P=4,5m, ja divas komunikācijas P=3,0m, ja viena komunikācija P=1,5m, (saskaņā ar rasējumu ŪKT-32 ) | m2 | 931 |  |  | 0 |  |  | 0 | 0 | 0 |  | 0 | 0
1.17 | Grants seguma atjaunošana,( ja trīs komunikācijas P=4,5m, ja divas komunikācijas P=3,0m, ja viena komunikācija P=1,5m, (saskaņā ar rasējumu ŪKT-32 ) | m2 | 931 |  |  | 0 |  |  | 0 | 0 | 0 | 0 | 0 | 0
1.18 | Esošā zāliena seguma noņemšana( ja trīs komunikācijas P=4,5m, ja divas komunikācijas P=3,0m, ja viena komunikācija P=1,5m, (saskaņā ar rasējumu ŪKT-32 ) | m2 | 2652 |  |  | 0 |  |  | 0 | 0 | 0 |  | 0 | 0
1.19 | Zāliena seguma atjaunošana, tai skaitā melnzemes uzvešana un izlīdzināšana hvid.=10cm slānī, ( ja trīs komunikācijas P=4,5m, ja divas komunikācijas P=3,0m, ja viena komunikācija P=1,5m, (saskaņā ar rasējumu ŪKT-32 ) | m2 | 2652 |  |  | 0 |  |  | 0 | 0 | 0 | 0 | 0 | 0
1.20 | Smilts pamatnes ierīkošana zem cauruļvadiem, h=15 cm | m3 | 370.97 |  |  | 0 |  |  | 0 | 0 | 0 | 0 | 0 | 0
1.21 | Cauruļvadu smilšu apbērums, h=15cm | m3 | 688.38 |  |  | 0 |  |  | 0 | 0 | 0 | 0 | 0 | 0
1.22 | Gruntsūdens līmeņa pazemināšana | m | 1371.4 |  |  | 0 |  |  | 0 | 0 | 0 |  | 0 | 0
Māju pievadiem:
1.23 | Tranšejas rakšana un aizbēršana ūdensapgādes vai kanalizācijas tīklu montāžai (ieskaitot grunts nomaiņu*, transportēšanu uz atbērtni un atpakaļ utt.) Hvid=1,50 m | m | 275.1 |  |  | 0 |  |  | 0 | 0 | 0 |  | 0 | 0
1.24 | Esošā asfalta seguma noņemšana, ( ja divas komunikācijas-ielas platumā, ja viena komunikācija P=2,0m, (saskaņā ar rasējumu ŪKT-32 ) | m2 | 36.6 |  |  | 0 |  |  | 0 | 0 | 0 |  | 0 | 0
1.25 | Asfalta seguma atjaunošana, ( ja divas komunikācijas-ielas platumā, ja viena komunikācija P=2,0m, (saskaņā ar rasējumu ŪKT-32 ) | m2 | 36.6 |  |  | 0 |  |  | 0 | 0 | 0 | 0 | 0 | 0
1.26 | Esošā grants seguma noņemšana, ( ja divas komunikācijas P=3,0m, ja viena komunikācija P=1,5m, (saskaņā ar rasējumu ŪKT-32 ) | m2 | 127.8 |  |  | 0 |  |  | 0 | 0 | 0 |  | 0 | 0
1.27 | Grants seguma atjaunošana,( ja divas komunikācijas P=3,0m, ja viena komunikācija P=1,5m, (saskaņā ar rasējumu ŪKT-32 ) | m2 | 127.8 |  |  | 0 |  |  | 0 | 0 | 0 | 0 | 0 | 0
1.28 | Esošā zāliena seguma noņemšana( ja divas komunikācijas P=3,0m, ja viena komunikācija P=1,5m, (saskaņā ar rasējumu ŪKT-32 ) | m2 | 158.6 |  |  | 0 |  |  | 0 | 0 | 0 |  | 0 | 0
1.29 | Zāliena seguma atjaunošana, tai skaitā melnzemes uzvešana un izlīdzināšana hvid.=10cm slānī, ( ja divas komunikācijas P=3,0m, ja viena komunikācija P=1,5m, (saskaņā ar rasējumu ŪKT-32 ) | m2 | 158.6 |  |  | 0 |  |  | 0 | 0 | 0 | 0 | 0 | 0
1.30 | Smilts pamatnes ierīkošana zem cauruļvadiem, h=15 cm | m3 | 37.1 |  |  | 0 |  |  | 0 | 0 | 0 | 0 | 0 | 0
1.31 | Cauruļvadu smilšu apbērums, h=15cm | m3 | 62.9 |  |  | 0 |  |  | 0 | 0 | 0 | 0 | 0 | 0
1.32 | Gruntsūdens līmeņa pazemināšana | m | 275.1 |  |  | 0 |  |  | 0 | 0 | 0 |  | 0 | 0
2 | Pašteces kanalizācijas montāžas darbi
2.1 | Rūpnieciski siltināta caurule SDR17 PE OD200 PN10 (čaula OD315mm) , H = 1,5-2,0 m, montāža un ar to saistītie darbi | m | 6 |  |  | 0 |  |  | 0 | 0 | 0 | 0 | 0 | 0
2.2 | Caurule SDR17 PE100-RC OD300 PN10; H=2.5-3,0 m; (izbūvei ar beztranšejas metodi) | m | 31.8 |  |  | 0 |  |  | 0 | 0 | 0 | 0 | 0 | 0
2.3 | PP dubultsienu kanalizācijas caurule ar uzmavu un blīvi EN13476, OD200mm, H = 2,5-3,0 m ieguldes klase SN8 (T-8) (izbūvei ar beztranšejas metodi - ievilšanai aizsargcaurulē OD300) | m | 31.8 |  |  | 0 |  |  | 0 | 0 | 0 | 0 | 0 | 0
2.4 | PP dubultsienu kanalizācijas caurule ar uzmavu un blīvi EN13476, OD250mm, H = 3,0-3,5 m ieguldes klase SN8 (T-8), montāža un ar to saistītie darbi | m | 33.2 |  |  | 0 |  |  | 0 | 0 | 0 | 0 | 0 | 0
2.5 | PP dubultsienu kanalizācijas caurule ar uzmavu un blīvi EN13476, OD200mm, H = 1,0-1,5 m ieguldes klase SN8 (T-8), montāža un ar to saistītie darbi | m | 230.9 |  |  | 0 |  |  | 0 | 0 | 0 | 0 | 0 | 0
2.6 | PP dubultsienu kanalizācijas caurule ar uzmavu un blīvi EN13476, OD200mm, H = 1,5-2,0 m ieguldes klase SN8 (T-8), montāža un ar to saistītie darbi | m | 396 |  |  | 0 |  |  | 0 | 0 | 0 | 0 | 0 | 0
2.7 | PP dubultsienu kanalizācijas caurule ar uzmavu un blīvi EN13476, OD200mm, H = 2,0-2,5 m ieguldes klase SN8 (T-8), montāža un ar to saistītie darbi | m | 406.4 |  |  | 0 |  |  | 0 | 0 | 0 | 0 | 0 | 0
2.8 | PP dubultsienu kanalizācijas caurule ar uzmavu un blīvi EN13476, OD200mm, H = 2,5-3,0 m ieguldes klase SN8 (T-8), montāža un ar to saistītie darbi | m | 152.2 |  |  | 0 |  |  | 0 | 0 | 0 | 0 | 0 | 0
2.9 | PP dubultsienu kanalizācijas caurule ar uzmavu un blīvi EN13476, OD200mm, H = 3,0-3,5 m ieguldes klase SN8 (T-8), montāža un ar to saistītie darbi | m | 3.3 |  |  | 0 |  |  | 0 | 0 | 0 | 0 | 0 | 0
2.10 | PP dubultsienu kanalizācijas caurule ar uzmavu un blīvi EN13476, OD200mm, H = 3,5-4,0 m ieguldes klase SN8 (T-8), montāža un ar to saistītie darbi | m | 12.5 |  |  | 0 |  |  | 0 | 0 | 0 | 0 | 0 | 0
2.11 | PP dubultsienu kanalizācijas caurule ar uzmavu un blīvi EN13476, OD160mm, H÷1,0-1,5m ieguldes klase SN8 (T-8) montāža un ar to saistītie darbi (Māju pievadiem) | m | 165.9 |  |  | 0 |  |  | 0 | 0 | 0 | 0 | 0 | 0
2.12 | Dzelzsbetona plūsmas spiediena dzēšanas skataka komplektā ar dzelzsbetona pārsedzi, 40tn ķeta lūku un vāku, DN1000 mm, H=1,5-2,0m (akas paredzēt no saliekamajiem dzelzsbetona grodiem atbilstoši LVS EN 1917 ar gropēm gumijas blīvējuma iestrādei, montāžas darbi | kpl. | 1 |  |  | 0 |  |  | 0 | 0 | 0 | 0 | 0 | 0
2.13 | Dzelzsbetona skataka komplektā ar dzelzsbetona pārsedzi, 40tn ķeta lūku un vāku, DN1500 mm, H=3,0-3,5m (akas paredzēt no saliekamajiem dzelzsbetona grodiem atbilstoši LVS EN 1917 ar gropēm gumijas blīvējuma iestrādei, montāžas darbi | kpl. | 1 |  |  | 0 |  |  | 0 | 0 | 0 | 0 | 0 | 0
2.14 | Dzelzsbetona skataka komplektā ar dzelzsbetona pārsedzi, 40tn ķeta lūku un vāku, DN1500 mm, H=3,5-4,0m (akas paredzēt no saliekamajiem dzelzsbetona grodiem atbilstoši LVS EN 1917 ar gropēm gumijas blīvējuma iestrādei, montāžas darbi | kpl. | 1 |  |  | 0 |  |  | 0 | 0 | 0 | 0 | 0 | 0
2.15 | PP skataka 630/500 H=1,0-1,5m komplektā ar betona gredzenu,40tn ķeta lūku un vāku, pamatni,īpašumu pievienojumiem, montāža | kpl. | 10 |  |  | 0 |  |  | 0 | 0 | 0 | 0 | 0 | 0
2.16 | PP skataka 630/500 H=1,5-2,0m komplektā ar betona gredzenu,40tn ķeta lūku un vāku, pamatni, īpašumu pievienojumiem, montāža | kpl. | 11 |  |  | 0 |  |  | 0 | 0 | 0 | 0 | 0 | 0
2.17 | PP skataka 630/500 H=2,0-2,5m komplektā ar betona gredzenu,40tn ķeta lūku un vāku, pamatni, īpašumu pievienojumiem, montāža | kpl. | 13 |  |  | 0 |  |  | 0 | 0 | 0 | 0 | 0 | 0
2.18 | PP skataka 630/500 H=2,5-3,0m komplektā ar betona gredzenu,40tn ķeta lūku un vāku, pamatni, īpašumu pievienojumiem, montāža | kpl. | 9 |  |  | 0 |  |  | 0 | 0 | 0 | 0 | 0 | 0
2.19 | PP sadzīves kanalizācijas aka OD400 ar teleskopu D315, ķeta rāmi un vāku, H = 1,0 - 1,5 m, montāža | kpl. | 2 |  |  | 0 |  |  | 0 | 0 | 0 | 0 | 0 | 0
2.20 | PP dubultuzmavas caurulei OD 160 (savienošanai ar esošām caurulēm) | gb. | 6 |  |  | 0 |  |  | 0 | 0 | 0 | 0 | 0 | 0
2.21 | PP gala noslēgs ar gumijas blīvgredzenu caurulei OD 160 | gb. | 26 |  |  | 0 |  |  | 0 | 0 | 0 | 0 | 0 | 0
2.22 | Cauruļvada OD160 pārkrituma izveide skatas ārpusē, t.sk.: | vietas | 5
2.23 | Trejgabals ar uzmavām OD160/160 | gb. | 5 |  |  | 0 |  |  | 0 | 0 | 0 | 0 | 0 | 0
2.24 | Līkums 45o ar uzmavām caurulei OD160 | gb. | 5 |  |  | 0 |  |  | 0 | 0 | 0 | 0 | 0 | 0
2.25 | Krītcaurule ar uzmavu OD160 | m | 4 |  |  | 0 |  |  | 0 | 0 | 0 | 0 | 0 | 0
2.26 | Māju pieslēgumu pievienojumu vietu precizēšana pirms būvdarbu uzsākšanas un pievadu izbūve, pievada vidējais garums L=8,0m | gb. | 32 |  |  | 0 |  |  | 0 | 0 | 0 |  | 0 | 0
2.27 | Pieslēgums esošajai sadzīves kanalizācijai | vietas | 6 |  |  | 0 |  |  | 0 | 0 | 0 | 0 | 0 | 0
2.28 | Aku vāku apbetonēšana | gb. | 48 |  |  | 0 |  |  | 0 | 0 | 0 | 0 | 0 | 0
2.29 | Signāla stabiņa montāža | gb. | 26 |  |  | 0 |  |  | 0 | 0 | 0 | 0 | 0 | 0
2.30 | Aizsarguzmava ar smilšu klājumu OD250, montāžas darbi | gb. | 3 |  |  | 0 |  |  | 0 | 0 | 0 | 0 | 0 | 0
2.31 | Aizsarguzmava ar smilšu klājumu OD200, montāžas darbi | gb. | 4 |  |  | 0 |  |  | 0 | 0 | 0 | 0 | 0 | 0
2.32 | CCTV inspekcija | m | 1304.1 |  |  | 0 |  |  | 0 | 0 | 0 |  | 0 | 0
2.33 | Pašteces kanalizācijas trases nospraušana | m | 1304.1 |  |  | 0 |  |  | 0 | 0 | 0 |  | 0 | 0
2.34 | Šķērsojumi ar esošajām inženierkomunikācijām, atšurfēšana, nepārsniedzot 3m dziļumu, minimālā platība 1m², maksimālais garums 5m | vietas | 44 |  |  | 0 |  |  | 0 | 0 | 0 | 0 | 0 | 0
2.35 | Esošo elektrokabeļu un sakaru kabeļu aizsardzība to šķērsojumu vietās ar projektēto sadzīves kanalizāciju, ievietojot tos saliekamajās aizsargčaulās OD110, L=3m | vietas | 7 |  |  | 0 |  |  | 0 | 0 | 0 | 0 | 0 | 0
2.36 | Esošo kanalizācijas aku demontāža | vietas | 3 |  |  | 0 |  |  | 0 | 0 | 0 |  | 0 | 0
3 | Ūdensvada montāžas darbi
3.1 | Rūpnieciski siltināta caurule SDR17 PE100 OD110 PN10; H÷2.0m (čaula OD250mm) montāža un ar to saistītie darbi | m | 6 |  |  | 0 |  |  | 0 | 0 | 0 | 0 | 0 | 0
3.2 | Caurule SDR17 PE100-RC OD250 PN10; H÷2.0m; (izbūvei ar beztranšejas metodi) | m | 34.2 |  |  | 0 |  |  | 0 | 0 | 0 | 0 | 0 | 0
3.3 | Caurule SDR17 PE100-RC OD110 PN10; H÷2.0m; (izbūvei ar beztranšejas metodi - ievilkšanai aizsargcaurulē) | m | 34.2 |  |  | 0 |  |  | 0 | 0 | 0 | 0 | 0 | 0
3.4 | Caurule SDR17 PE100-RC OD110 PN10; H÷2.0m; (izbūvei ar beztranšejas metodi) | m | 180.4 |  |  | 0 |  |  | 0 | 0 | 0 | 0 | 0 | 0
3.5 | Caurule SDR17 PE100 OD110 PN10; H÷2.0m; montāža un ar to saistītie darbi | m | 947.1 |  |  | 0 |  |  | 0 | 0 | 0 | 0 | 0 | 0
3.6 | Caurule SDR17 PE100 OD110 PN10; H÷2.0m; montāža un ar to saistītie darbi (atzari hidrantiem un tukšošanas akām) | m | 5.4 |  |  | 0 |  |  | 0 | 0 | 0 | 0 | 0 | 0
3.7 | Caurule SDR17 PE100 OD50 PN10; H÷2.0m; montāža un ar to saistītie darbi (Māju pievadiem) | m | 15.6 |  |  | 0 |  |  | 0 | 0 | 0 | 0 | 0 | 0
3.8 | Caurule SDR17 PE100 OD32 PN10; H÷2.0m; montāža un ar to saistītie darbi (Māju pievadiem) | m | 93.6 |  |  | 0 |  |  | 0 | 0 | 0 | 0 | 0 | 0
3.9 | Dzelzsbetona grodu tukšošanas aka komplektā ar dzelzsbetona pārsedzi, 40tn ķeta lūku un vāku, DN1000 mm,H= 2,5 -3,0m, (akas paredzēt no saliekamajiem dzelzbetona grodiem atbilstoši LVS EN 1917), montāža, hidroizolācija | kpl. | 1 |  |  | 0 |  |  | 0 | 0 | 0 | 0 | 0 | 0
3.10 | Pazemes hidrants DN100, siltināts, spiediena klase PN10, montāža | kpl. | 2 |  |  | 0 |  |  | 0 | 0 | 0 | 0 | 0 | 0
3.11 | Ugunsdzēsības hidranta informatīvās plāksne uzstādīšana | gb. | 2 |  |  | 0 |  |  | 0 | 0 | 0 | 0 | 0 | 0
3.12 | Pazemes tipa autom.atloku atgaisotājs DN50 ar telesk.pagarinātāju un noslēgkapi, montāža | kpl. | 1 |  |  | 0 |  |  | 0 | 0 | 0 | 0 | 0 | 0
3.13 | Ūdens mērītāja aka ar 2 ūdens skaitītājiem composite Wehre un nolasīšanas moduļiem, montāža | kpl. | 2 |  |  | 0 |  |  | 0 | 0 | 0 | 0 | 0 | 0
3.14 | Ūdens mērītāja aka ar ūdens skaitītāju composite Wehre un nolasīšanas moduli, montāža | kpl. | 13 |  |  | 0 |  |  | 0 | 0 | 0 | 0 | 0 | 0
3.15 | Atloku krustgabals DN100/100 | gb. | 1 |  |  | 0 |  |  | 0 | 0 | 0 | 0 | 0 | 0
3.16 | Atloku trejgabals DN100/100 | gb. | 3 |  |  | 0 |  |  | 0 | 0 | 0 | 0 | 0 | 0
3.17 | Atloku trejgabals DN100/50 | gb. | 1 |  |  | 0 |  |  | 0 | 0 | 0 | 0 | 0 | 0
3.18 | EM PE trejgabals DN110/110 | gb. | 3 |  |  | 0 |  |  | 0 | 0 | 0 | 0 | 0 | 0
3.19 | Atloku aizbīdnis DN100 komplektā ar teleskopisko kāta pagarinātāju un noslēgkapi | gb. | 11 |  |  | 0 |  |  | 0 | 0 | 0 | 0 | 0 | 0
3.20 | Atloku adapters DN100 PE caurulei OD110 | gb. | 13 |  |  | 0 |  |  | 0 | 0 | 0 | 0 | 0 | 0
3.21 | Enkurojošs atloku adapters DN100 | gb. | 1 |  |  | 0 |  |  | 0 | 0 | 0 | 0 | 0 | 0
3.22 | Sedlu uzlika DN100/50 | gb. | 2 |  |  | 0 |  |  | 0 | 0 | 0 | 0 | 0 | 0
3.23 | Sedlu uzlika DN100/32 | gb. | 14 |  |  | 0 |  |  | 0 | 0 | 0 | 0 | 0 | 0
3.24 | Ekspluatācijas ventīlis DN 1" ar ISO uzmavām PE OD 32 caurulei komplektā ar teleskopisko kāta pagarinātāju un noslēgkapi | gb. | 14 |  |  | 0 |  |  | 0 | 0 | 0 | 0 | 0 | 0
3.25 | Ekspluatācijas ventīlis DN 1 1/2" ar ISO uzmavām PE OD 50 caurulei komplektā ar teleskopisko kāta pagarinātāju un noslēgkapi | gb. | 2 |  |  | 0 |  |  | 0 | 0 | 0 | 0 | 0 | 0
3.26 | EM PE dubultuzmava DN110/110 | gb. | 3 |  |  | 0 |  |  | 0 | 0 | 0 | 0 | 0 | 0
3.27 | Universālā dubultuzmava OD110/d100 | gb. | 2 |  |  | 0 |  |  | 0 | 0 | 0 | 0 | 0 | 0
3.28 | Universālā dubultuzmava OD50/d50 | gb. | 2 |  |  | 0 |  |  | 0 | 0 | 0 | 0 | 0 | 0
3.29 | Universālā dubultuzmava OD32/d32 | gb. | 2 |  |  | 0 |  |  | 0 | 0 | 0 | 0 | 0 | 0
3.30 | Noslēgatloks DN100 | gb. | 2 |  |  | 0 |  |  | 0 | 0 | 0 | 0 | 0 | 0
3.31 | PE gala noslēgs caurulei OD110 | gb. | 1 |  |  | 0 |  |  | 0 | 0 | 0 | 0 | 0 | 0
3.32 | PE gala noslēgs caurulei OD32 | gb. | 15 |  |  | 0 |  |  | 0 | 0 | 0 | 0 | 0 | 0
3.33 | Kustīgs noslēgvārsts DN100 | gb. | 1 |  |  | 0 |  |  | 0 | 0 | 0 | 0 | 0 | 0
3.34 | Aizsargčaula PE caurulei OD110 | gb. | 1 |  |  | 0 |  |  | 0 | 0 | 0 | 0 | 0 | 0
3.35 | EM līkums 45° PE OD 110 | gb. | 6 |  |  | 0 |  |  | 0 | 0 | 0 | 0 | 0 | 0
3.36 | EM līkums 37° PE OD 110 | gb. | 2 |  |  | 0 |  |  | 0 | 0 | 0 | 0 | 0 | 0
3.37 | EM līkums 32° PE OD 110 | gb. | 1 |  |  | 0 |  |  | 0 | 0 | 0 | 0 | 0 | 0
3.38 | EM līkums 30° PE OD 110 | gb. | 2 |  |  | 0 |  |  | 0 | 0 | 0 | 0 | 0 | 0
3.39 | EM līkums 24° PE OD 110 | gb. | 2 |  |  | 0 |  |  | 0 | 0 | 0 | 0 | 0 | 0
3.40 | EM līkums 14° PE OD 110 | gb. | 1 |  |  | 0 |  |  | 0 | 0 | 0 | 0 | 0 | 0
3.41 | EM līkums 11° PE OD 110 | gb. | 1 |  |  | 0 |  |  | 0 | 0 | 0 | 0 | 0 | 0
3.42 | Hidrauliskā pārbaude un dezinfekcija | m | 1167.7 |  |  | 0 |  |  | 0 | 0 | 0 | 0 | 0 | 0
3.43 | Ūdensvada trases nospraušana | m | 1167.7 |  |  | 0 |  |  | 0 | 0 | 0 |  | 0 | 0
3.44 | Māju pieslēgumu pievienojumu vietu precizēšana pirms būvdarbu uzsākšanas un pievadu izbūve | gb. | 17 |  |  | 0 |  |  | 0 | 0 | 0 |  | 0 | 0
3.45 | Aku vāku apbetonēšana | gb. | 1 |  |  | 0 |  |  | 0 | 0 | 0 | 0 | 0 | 0
3.46 | Distanceru (centrējošo gredzenu) montāža uz caurules OD110 | kpl. | 1 |  |  | 0 |  |  | 0 | 0 | 0 | 0 | 0 | 0
3.47 | Distanceru (centrējošo gredzenu) montāža uz caurules OD200 | kpl. | 1 |  |  | 0 |  |  | 0 | 0 | 0 | 0 | 0 | 0
3.48 | Šķērsojumi ar esošajām inženierkomunikācijām, atšurfēšana, nepārsniedzot 3m dziļumu, minimālā platība 1m², maksimālais garums 5m | skaits | 9 |  |  | 0 |  |  | 0 | 0 | 0 | 0 | 0 | 0
3.49 | Esošo elektrokabeļu un sakaru kabeļu aizsardzība to šķērsojumu vietās ar projektēto ūdensvadu, ievietojot tos saliekamajās aizsargčaulās AROT OD110, L=3m | skaits | 5 |  |  | 0 |  |  | 0 | 0 | 0 | 0 | 0 | 0
3.50 | Pieslēgums esošajam ūdensvadam DN50 mm | vietas | 2 |  |  | 0 |  |  | 0 | 0 | 0 | 0 | 0 | 0
3.51 | Pieslēgums esošajam ūdensvadam DN32 mm | vietas | 2 |  |  | 0 |  |  | 0 | 0 | 0 | 0 | 0 | 0
3.52 | Signāla stabiņa montāža | gb. | 15 |  |  | 0 |  |  | 0 | 0 | 0 | 0 | 0 | 0
3.53 | Ūdensapgādes apvadlīnijas ierīkošana aktuālajam būvniecīabs posmam, lai nodrošinātu pakalpojuma nepārtrauktību visā būvniecības laikā | kpl. | 1 |  |  | 0 |  |  | 0 | 0 | 0 | 0 | 0 | 0
3.54 | Betona balsti un atbalsta bloki 0,1m³, montāža | gb. | 45 |  |  | 0 |  |  | 0 | 0 | 0 | 0 | 0 | 0
4 | Spiediena kanalizācijas montāžas darbi
4.1 | Kanalizācijas sūkņu stacijas KSS-3 izbūve un montāža, sūkņu uzstādīšana un ieregulēšana atbilstoši projekta un ražotāja sniegtajai dokumentācijai GPR Ø1200; H=4,38 m, t.sk.: | kpl. | 1 |  |  | 0 |  |  | 0 | 0 | 0 | 0 | 0 | 0
4.1.1 | Iegremdējams sūknis Q=1,8 l/s; H=16,4m | kpl. | 2
4.1.2 | Sūkņa vadules AISI 304 | gb. | 4
4.1.3 | Sūkņa pamata pēda ar automātisko savienojumu | gb. | 2
4.1.4 | Ķēde sūkņa iecelšanai/izcelšanai AISI316 | kpl. | 2
4.1.5 | Rupjo frakciju grozs AISI 304 | kpl. | 1
4.1.6 | Groza vadulas AISI 304 (L~3m) | kpl. | 1
4.1.7 | Ieplūdes caurule PP OD200 | gb. | 1
4.1.8 | Platforma AISI 304/GRP | kpl. | 1
4.1.9 | Kāpnes | kpl. | 1
4.1.10 | Vāks ar gāzes atsperēm, GRP | gb. | 1
4.1.11 | Ventilācija GRP ∅110 | gb. | 1
4.1.12 | Elektrības ievada caurule ∅110 GRP | gb. | 1
4.2 | Nažveida aizbīdnis DN200 | gb. | 1 |  |  | 0 |  |  | 0 | 0 | 0 | 0 | 0 | 0
4.3 | Nažveida aizbīdņa kāta parinājums AISI 304 (H~3m) | gb. | 1 |  |  | 0 |  |  | 0 | 0 | 0 | 0 | 0 | 0
4.4 | Spiedvads DN40 AISI 304 (L~5,0m) | gb. | 2 |  |  | 0 |  |  | 0 | 0 | 0 | 0 | 0 | 0
4.5 | Atloku aizbīdnis DN40 | gb. | 2 |  |  | 0 |  |  | 0 | 0 | 0 | 0 | 0 | 0
4.6 | Atloku pretvārsts DN40 | gb. | 2 |  |  | 0 |  |  | 0 | 0 | 0 | 0 | 0 | 0
4.7 | Lodveida krāns 1/2" ar manometru | kpl. | 1 |  |  | 0 |  |  | 0 | 0 | 0 | 0 | 0 | 0
4.8 | Atloka adapteris tērauda caurulei DN40 | gb. | 1 |  |  | 0 |  |  | 0 | 0 | 0 | 0 | 0 | 0
4.9 | Atloku adapters caurulei PE OD50 | gb. | 1 |  |  | 0 |  |  | 0 | 0 | 0 | 0 | 0 | 0
4.10 | Līkums 90° DN40 | gb. | 5 |  |  | 0 |  |  | 0 | 0 | 0 | 0 | 0 | 0
4.11 | KSS-3 pamata plātnes izbūve, t.sk.: | kpl. | 1
4.11.1 | Monolītā betona C8/10 izlīdzinošās kārtas izveide | m3 | 0.3 |  |  | 0 |  |  | 0 | 0 | 0 | 0 | 0 | 0
4.2.9 | Pamatu plātnes betonēšana C20/25 | m3 | 0.72 |  |  | 0 |  |  | 0 | 0 | 0 | 0 | 0 | 0
4.2.7 | Stiegrojums d12 A-III | kg | 101 |  |  | 0 |  |  | 0 | 0 | 0 | 0 | 0 | 0
4.2.7 | Ķīmiskie enkuri HIT-HY 150MAX + HIT-V-R-M16 | gb. | 8 |  |  | 0 |  |  | 0 | 0 | 0 | 0 | 0 | 0
4.12 | Kanalizācijas sūkņu stacijas KSS-2 izbūve un montāža, sūkņu uzstādīšana un ieregulēšana atbilstoši projekta un ražotāja sniegtajai dokumentācijai GPR Ø1200; H=4,38 m, t.sk.: | kpl. | 1 |  |  | 0 |  |  | 0 | 0 | 0 | 0 | 0 | 0
4.12.1 | Iegremdējams sūknis Q=3,37 l/s; H=11,0m | kpl. | 2
4.12.2 | Sūkņa vadules AISI 304 | gb. | 4
4.12.3 | Sūkņa pamata pēda ar automātisko savienojumu | gb. | 2
4.12.4 | Ķēde sūkņa iecelšanai/izcelšanai AISI316 | kpl. | 2
4.12.5 | Rupjo frakciju grozs AISI 304 | kpl. | 1
4.12.6 | Groza vadulas AISI 304 (L~3m) | kpl. | 1
4.12.7 | Ieplūdes caurule PP OD250 | gb. | 1
4.12.8 | Platforma AISI 304/GRP | kpl. | 1
4.12.9 | Kāpnes | kpl. | 1
4.12.10 | Vāks ar gāzes atsperēm, GRP | gb. | 1
4.12.11 | Ventilācija GRP ∅110 | gb. | 1
4.12.12 | Elektrības ievada caurule ∅110 GRP | gb. | 1
4.13 | Nažveida aizbīdnis DN250 | gb. | 1 |  |  | 0 |  |  | 0 | 0 | 0 | 0 | 0 | 0
4.14 | Nažveida aizbīdņa kāta parinājums AISI 304 (H~3m) | gb. | 1 |  |  | 0 |  |  | 0 | 0 | 0 | 0 | 0 | 0
4.15 | Spiedvads DN40 AISI 304 (L~5,0m) | gb. | 2 |  |  | 0 |  |  | 0 | 0 | 0 | 0 | 0 | 0
4.16 | Atloku aizbīdnis DN40 | gb. | 2 |  |  | 0 |  |  | 0 | 0 | 0 | 0 | 0 | 0
4.17 | Atloku pretvārsts DN40 | gb. | 2 |  |  | 0 |  |  | 0 | 0 | 0 | 0 | 0 | 0
4.18 | Lodveida krāns 1/2" ar manometru | kpl. | 1 |  |  | 0 |  |  | 0 | 0 | 0 | 0 | 0 | 0
4.19 | Atloka adapteris tērauda caurulei DN40 | gb. | 1 |  |  | 0 |  |  | 0 | 0 | 0 | 0 | 0 | 0
4.20 | Atloku diametra pāreja DN50/40 (ekscentrs) | gb. | 1 |  |  | 0 |  |  | 0 | 0 | 0 | 0 | 0 | 0
4.21 | Atloku adapters caurulei PE OD50 | gb. | 1 |  |  | 0 |  |  | 0 | 0 | 0 | 0 | 0 | 0
4.22 | Līkums 90° DN40 | gb. | 5 |  |  | 0 |  |  | 0 | 0 | 0 | 0 | 0 | 0
4.23 | KSS-2 pamata plātnes izbūve, t.sk.: | kpl. | 1
4.24.1 | Monolītā betona C8/10 izlīdzinošās kārtas izveide | m3 | 0.3 |  |  | 0 |  |  | 0 | 0 | 0 | 0 | 0 | 0
4.24.2 | Pamatu plātnes betonēšana C20/25 | m3 | 0.72 |  |  | 0 |  |  | 0 | 0 | 0 | 0 | 0 | 0
4.24.3 | Stiegrojums d12 A-III | kg | 101 |  |  | 0 |  |  | 0 | 0 | 0 | 0 | 0 | 0
4.24.4 | Ķīmiskie enkuri HIT-HY 150MAX + HIT-V-R-M16 | gb. | 8 |  |  | 0 |  |  | 0 | 0 | 0 | 0 | 0 | 0
4.25 | Siltināta caurule SDR17 PE100 OD50 aizsargcaurulē DN150 PN10; H÷2.0m; montāža un ar to saistītie darbi | m | 6 |  |  | 0 |  |  | 0 | 0 | 0 | 0 | 0 | 0
4.25 | Caurule SDR17 PE100-RC OD50 PN10; H÷2.0m; (izbūvei ar beztranšejas metodi) | m | 179 |  |  | 0 |  |  | 0 | 0 | 0 | 0 | 0 | 0
4.26 | Caurule SDR17 PE100 OD63 PN10; H÷2.0m; montāža un ar to saistītie darbi | m | 132.9 |  |  | 0 |  |  | 0 | 0 | 0 | 0 | 0 | 0
4.27 | Caurule SDR17 PE100 OD50 PN10; H÷2.0m; montāža un ar to saistītie darbi | m | 268.2 |  |  | 0 |  |  | 0 | 0 | 0 | 0 | 0 | 0
4.28 | Spiedvada hidrauliskā pārbaude | m | 586.1 |  |  | 0 |  |  | 0 | 0 | 0 |  | 0 | 0
4.29 | Spiediena kanalizācijas trases nospraušana | m | 586.1 |  |  | 0 |  |  | 0 | 0 | 0 |  | 0 | 0
4.30 | Esošo elektrokabeļu un sakaru kabeļu aizsardzība to šķērsojumu vietās ar projektēto spiedvadu ievietojot tos saliekamajās aizsargčaulās AROT OD110, L=3m | vietas | 1 |  |  | 0 |  |  | 0 | 0 | 0 | 0 | 0 | 0
4.31 | Betona balsti un atbalsta bloki 0,1m³, montāža | gb. | 4 |  |  | 0 |  |  | 0 | 0 | 0 | 0 | 0 | 0
| KOPĀ | [8 empty] | 0 | 0 | 0 | 0 | 0
[9 empty] | Materiālu, būvgružu transporta izdevumi ____% |  |  | 0 |  | 0
[9 empty] | Tiešās izmaksas kopā | 0 | 0 | 0 | 0 | 0
Sastādīja
Pārbaudīja

## 1-2 Miglas
D8 pielikums: Finanšu piedāvājuma veidne- Darbu apjomu saraksta tabulas (tāmes) – Aizpilda pretendents
Iepirkuma procedūra: Ūdensapgādes un kanalizācijas tīklu būvdarbi un notekūdeņu attīrīšanas iekārtu rekonstrukcija ERAF projekta „Ūdenssaimniecības attīstība Olaines novada Stūnīšu ciemā, II kārta”(3DP/3.4.1.1.0/13/APIA/CFLA/106) realizācijai (iepirkums IDN: ERAF Jaunolaine, SIA Z 2015/01
LOKĀLĀ TĀME Nr.1-2 - PAŠTECES KANALIZĀCIJA K1, ŪDENSAPGĀDE Ū1 UN SPIEDIENA KANALIZĀCIJA MIGLAS IELĀ
Būves nosaukums: Ūdensapgādes un kanalizācijas tīklu būvdarbi un notekūdeņu attīrīšanas iekārtu rekonstrukcija Olaines novada Stūnīšu ciemā, II kārta
Būves adrese: Olaines novads, Olaines pagasts, Stūnīšu ciems.
Pasūtītājs: SIA "Zeiferti", vien,reģ. nr. 40003419183.
Uzņēmējs: ____________________________________________________________________________________
Nr.p.k. | Darba nosaukums | Mērvienība | Daudzums | Vienības izmaksas | [5 empty] | Kopā uz visu apjomu
|  |  |  | Laika norma (c/h) | Darba samaksas likme (euro/h) | Darba alga (euro) | Materiāli (euro) | Mehānismi (euro) | Kopā (euro) | Darbietilpība (c/h) | Darba alga (euro) | Materiāli (euro) | Mehānismi (euro) | Summa (euro)
1 | Zemes darbi projektēto ŪKT tīklu darbu zonā
1.1 | Tranšejas rakšana un aizbēršana ūdensapgādes un kanalizācijas tīklu montāžai (ieskaitot grunts nomaiņu*, transportēšanu uz atbērtni un atpakaļ utt.) Hvid=2,00 m | m | 423.9 |  |  | 0 |  |  | 0 | 0 | 0 |  | 0 | 0
1.2 | Tranšejas rakšana un aizbēršana ūdensapgādes un kanalizācijas spiedvada tīklu montāžai (ieskaitot grunts nomaiņu*, transportēšanu uz atbērtni un atpakaļ utt.) Hvid=2,00 m | m | 50.1 |  |  | 0 |  |  | 0 | 0 | 0 |  | 0 | 0
1.3 | Tranšejas sienu nostiprināšana ar metāla vairogiem (divpusēji) pie dziļuma, kas lielāks par 2,0 m. *norādīts tekošais tranšejas garums, pieņemot, ka sienas nostiprinātas abās būvgrāvja pusēs | m | 474 |  |  | 0 |  |  | 0 | 0 | 0 | 0 | 0 | 0
1.4 | Darba bedru rakšanas, aizbēršanas darbi | vietas | 1 |  |  | 0 |  |  | 0 | 0 | 0 |  | 0 | 0
1.5 | Ūdensvada izbūve ar beztranšejas metodi | m | 14.6 |  |  | 0 |  |  | 0 | 0 | 0 |  | 0 | 0
1.6 | Esošā asfalta seguma noņemšana, ( ja divas komunikācijas-ielas platumā, ja viena komunikācija P=2,0m, (saskaņā ar rasējumu ŪKT-32 ) | m2 | 1887.2 |  |  | 0 |  |  | 0 | 0 | 0 |  | 0 | 0
1.7 | Asfalta seguma atjaunošana, ( ja divas komunikācijas-ielas platumā, ja viena komunikācija P=2,0m, (saskaņā ar rasējumu ŪKT-32 ) | m2 | 1887.2 |  |  | 0 |  |  | 0 | 0 | 0 | 0 | 0 | 0
1.8 | Esošā zāliena seguma noņemšana( ja trīs komunikācijas P=4,5m, ja divas komunikācijas P=3,0m, ja viena komunikācija P=1,5m, (saskaņā ar rasējumu ŪKT-32 ) | m2 | 576 |  |  | 0 |  |  | 0 | 0 | 0 |  | 0 | 0
1.9 | Zāliena seguma atjaunošana, tai skaitā melnzemes uzvešana un izlīdzināšana hvid.=10cm slānī, ( ja trīs komunikācijas P=4,5m, ja divas komunikācijas P=3,0m, ja viena komunikācija P=1,5m, (saskaņā ar rasējumu ŪKT-32 ) | m2 | 576 |  |  | 0 |  |  | 0 | 0 | 0 | 0 | 0 | 0
1.10 | Smilts pamatnes ierīkošana zem cauruļvadiem, h=15 cm | m3 | 138.8 |  |  | 0 |  |  | 0 | 0 | 0 | 0 | 0 | 0
1.11 | Cauruļvadu smilšu apbērums, h=15cm | m3 | 274.4 |  |  | 0 |  |  | 0 | 0 | 0 | 0 | 0 | 0
1.12 | Gruntsūdens līmeņa pazemināšana | m | 474 |  |  | 0 |  |  | 0 | 0 | 0 |  | 0 | 0
Māju pievadiem:
1.13 | Tranšejas rakšana un aizbēršana ūdensapgādes vai kanalizācijas tīklu montāžai (ieskaitot grunts nomaiņu*, transportēšanu uz atbērtni un atpakaļ utt.) Hvid=1,50 m | m | 125.8 |  |  | 0 |  |  | 0 | 0 | 0 |  | 0 | 0
1.14 | Esošā grants seguma noņemšana, ( ja divas komunikācijas P=3,0m, ja viena komunikācija P=1,5m, (saskaņā ar rasējumu ŪKT-32 ) | m2 | 28 |  |  | 0 |  |  | 0 | 0 | 0 |  | 0 | 0
1.15 | Grants seguma atjaunošana,( ja divas komunikācijas P=3,0m, ja viena komunikācija P=1,5m, (saskaņā ar rasējumu ŪKT-32 ) | m2 | 28 |  |  | 0 |  |  | 0 | 0 | 0 | 0 | 0 | 0
1.16 | Esošā zāliena seguma noņemšana( ja divas komunikācijas P=3,0m, ja viena komunikācija P=1,5m, (saskaņā ar rasējumu ŪKT-32 ) | m2 | 104 |  |  | 0 |  |  | 0 | 0 | 0 |  | 0 | 0
1.17 | Zāliena seguma atjaunošana, tai skaitā melnzemes uzvešana un izlīdzināšana hvid.=10cm slānī, ( ja divas komunikācijas P=3,0m, ja viena komunikācija P=1,5m, (saskaņā ar rasējumu ŪKT-32 ) | m2 | 104 |  |  | 0 |  |  | 0 | 0 | 0 | 0 | 0 | 0
1.18 | Esošā betona bruģa seguma noņemšana ( ja divas komunikācijas P=3,0m, ja viena komunikācija P=1,5m, (saskaņā ar rasējumu ŪKT-32 ) | m2 | 5 |  |  | 0 |  |  | 0 | 0 | 0 |  | 0 | 0
1.19 | Betona bruģa seguma atjaunošana,( ja divas komunikācijas P=3,0m, ja viena komunikācija P=1,5m, (saskaņā ar rasējumu ŪKT-32 ) | m2 | 5 |  |  | 0 |  |  | 0 | 0 | 0 | 0 | 0 | 0
1.20 | Smilts pamatnes ierīkošana zem cauruļvadiem, h=15 cm | m3 | 16.6 |  |  | 0 |  |  | 0 | 0 | 0 | 0 | 0 | 0
1.21 | Cauruļvadu smilšu apbērums, h=15cm | m3 | 28.2 |  |  | 0 |  |  | 0 | 0 | 0 | 0 | 0 | 0
1.22 | Gruntsūdens līmeņa pazemināšana | m | 125.8 |  |  | 0 |  |  | 0 | 0 | 0 |  | 0 | 0
2 | Pašteces kanalizācijas montāžas darbi
2.1 | PP dubultsienu kanalizācijas caurule ar uzmavu un blīvi EN13476, OD250mm, H = 1,0-1,5 m ieguldes klase SN8 (T-8), montāža un ar to saistītie darbi | m | 23.6 |  |  | 0 |  |  | 0 | 0 | 0 | 0 | 0 | 0
2.2 | PP dubultsienu kanalizācijas caurule ar uzmavu un blīvi EN13476, OD250mm, H = 1,5-2,0 m ieguldes klase SN8 (T-8), montāža un ar to saistītie darbi | m | 99.1 |  |  | 0 |  |  | 0 | 0 | 0 | 0 | 0 | 0
2.3 | PP dubultsienu kanalizācijas caurule ar uzmavu un blīvi EN13476, OD250mm, H = 2,0-2,5 m ieguldes klase SN8 (T-8), montāža un ar to saistītie darbi | m | 106.8 |  |  | 0 |  |  | 0 | 0 | 0 | 0 | 0 | 0
2.4 | PP dubultsienu kanalizācijas caurule ar uzmavu un blīvi EN13476, OD250mm, H = 2,5-3,0 m ieguldes klase SN8 (T-8), montāža un ar to saistītie darbi | m | 65.6 |  |  | 0 |  |  | 0 | 0 | 0 | 0 | 0 | 0
2.5 | PP dubultsienu kanalizācijas caurule ar uzmavu un blīvi EN13476, OD250mm, H = 3,0-3,5 m ieguldes klase SN8 (T-8), montāža un ar to saistītie darbi | m | 118.8 |  |  | 0 |  |  | 0 | 0 | 0 | 0 | 0 | 0
2.6 | PP dubultsienu kanalizācijas caurule ar uzmavu un blīvi EN13476, OD250mm, H = 3,5-4,0 m ieguldes klase SN8 (T-8), montāža un ar to saistītie darbi | m | 10 |  |  | 0 |  |  | 0 | 0 | 0 | 0 | 0 | 0
2.7 | PP dubultsienu kanalizācijas caurule ar uzmavu un blīvi EN13476, OD200mm, H÷2,0-2,5m ieguldes klase SN8 (T-8) montāža un ar to saistītie darbi (Māju pievadiem) | m | 5.9 |  |  | 0 |  |  | 0 | 0 | 0 | 0 | 0 | 0
2.8 | PP dubultsienu kanalizācijas caurule ar uzmavu un blīvi EN13476, OD160mm, H÷1,0-1,5m ieguldes klase SN8 (T-8) montāža un ar to saistītie darbi (Māju pievadiem) | m | 79.6 |  |  | 0 |  |  | 0 | 0 | 0 | 0 | 0 | 0
2.9 | Dzelzsbetona plūsmas spiediena dzēšanas skataka komplektā ar dzelzsbetona pārsedzi, 40tn ķeta lūku un vāku, DN1000 mm, H=1,0-1,5m (akas paredzēt no saliekamajiem dzelzsbetona grodiem atbilstoši LVS EN 1917 ar gropēm gumijas blīvējuma iestrādei, montāžas darbi | kpl. | 1 |  |  | 0 |  |  | 0 | 0 | 0 | 0 | 0 | 0
2.10 | Dzelzsbetona skataka komplektā ar dzelzsbetona pārsedzi, 40tn ķeta lūku un vāku, DN1500 mm, H=3,0-3,5m (akas paredzēt no saliekamajiem dzelzsbetona grodiem atbilstoši LVS EN 1917 ar gropēm gumijas blīvējuma iestrādei, montāžas darbi | kpl. | 3 |  |  | 0 |  |  | 0 | 0 | 0 | 0 | 0 | 0
2.11 | Dzelzsbetona skataka komplektā ar dzelzsbetona pārsedzi, 40tn ķeta lūku un vāku, DN1500 mm, H=3,5-4,0m (akas paredzēt no saliekamajiem dzelzsbetona grodiem atbilstoši LVS EN 1917 ar gropēm gumijas blīvējuma iestrādei, montāžas darbi | kpl. | 1 |  |  | 0 |  |  | 0 | 0 | 0 | 0 | 0 | 0
2.12 | PP skataka 630/500 H=1,0-1,5m komplektā ar betona gredzenu,40tn ķeta lūku un vāku, pamatni,īpašumu pievienojumiem, montāža | kpl. | 1 |  |  | 0 |  |  | 0 | 0 | 0 | 0 | 0 | 0
2.13 | PP skataka 630/500 H=1,5-2,0m komplektā ar betona gredzenu,40tn ķeta lūku un vāku, pamatni, īpašumu pievienojumiem, montāža | kpl. | 4 |  |  | 0 |  |  | 0 | 0 | 0 | 0 | 0 | 0
2.14 | PP skataka 630/500 H=2,0-2,5m komplektā ar betona gredzenu,40tn ķeta lūku un vāku, pamatni, īpašumu pievienojumiem, montāža | kpl. | 4 |  |  | 0 |  |  | 0 | 0 | 0 | 0 | 0 | 0
2.15 | PP skataka 630/500 H=2,5-3,0m komplektā ar betona gredzenu,40tn ķeta lūku un vāku, pamatni, īpašumu pievienojumiem, montāža | kpl. | 2 |  |  | 0 |  |  | 0 | 0 | 0 | 0 | 0 | 0
2.16 | Cauruļvada OD160 pārkrituma izveide skatas iekšpusē, t.sk.: | vietas | 2
2.17 | Cauruļvada OD160 pārkrituma izveide skatas ārpusē, t.sk.: | vietas | 7
2.18 | Trejgabals ar uzmavām OD160/160 | gb. | 9 |  |  | 0 |  |  | 0 | 0 | 0 | 0 | 0 | 0
2.19 | Līkums 45o ar uzmavām caurulei OD160 | gb. | 9 |  |  | 0 |  |  | 0 | 0 | 0 | 0 | 0 | 0
2.20 | Krītcaurule ar uzmavu OD160 | m | 10 |  |  | 0 |  |  | 0 | 0 | 0 | 0 | 0 | 0
2.21 | Māju pieslēgumu pievienojumu vietu precizēšana pirms būvdarbu uzsākšanas un pievadu izbūve, pievada vidējais garums L=8,0m | gb. | 14 |  |  | 0 |  |  | 0 | 0 | 0 |  | 0 | 0
2.22 | Aku vāku apbetonēšana | gb. | 16 |  |  | 0 |  |  | 0 | 0 | 0 | 0 | 0 | 0
2.23 | Signāla stabiņa montāža | gb. | 16 |  |  | 0 |  |  | 0 | 0 | 0 | 0 | 0 | 0
2.24 | Aizsarguzmava ar smilšu klājumu OD250, montāžas darbi | gb. | 8 |  |  | 0 |  |  | 0 | 0 | 0 | 0 | 0 | 0
2.25 | Aizsarguzmava ar smilšu klājumu OD160, montāžas darbi | gb. | 2 |  |  | 0 |  |  | 0 | 0 | 0 | 0 | 0 | 0
2.26 | CCTV inspekcija | m | 423.9 |  |  | 0 |  |  | 0 | 0 | 0 |  | 0 | 0
2.27 | Pašteces kanalizācijas trases nospraušana | m | 423.9 |  |  | 0 |  |  | 0 | 0 | 0 |  | 0 | 0
2.28 | Šķērsojumi ar esošajām inženierkomunikācijām, atšurfēšana, nepārsniedzot 3m dziļumu, minimālā platība 1m², maksimālais garums 5m | vietas | 40 |  |  | 0 |  |  | 0 | 0 | 0 | 0 | 0 | 0
2.29 | Esošo elektrokabeļu un sakaru kabeļu aizsardzība to šķērsojumu vietās ar projektēto sadzīves kanalizāciju, ievietojot tos saliekamajās aizsargčaulās OD110, L=3m | vietas | 9 |  |  | 0 |  |  | 0 | 0 | 0 | 0 | 0 | 0
3 | Ūdensvada montāžas darbi
3.1 | Caurule SDR17 PE100-RC OD110 PN10; H÷2.0m; (izbūvei ar beztranšejas metodi) | m | 14.6 |  |  | 0 |  |  | 0 | 0 | 0 | 0 | 0 | 0
3.2 | Caurule SDR17 PE100 OD110 PN10; H÷2.0m; montāža un ar to saistītie darbi | m | 455.4 |  |  | 0 |  |  | 0 | 0 | 0 | 0 | 0 | 0
3.3 | Caurule SDR17 PE100 OD110 PN10; H÷2.0m; montāža un ar to saistītie darbi (atzari hidrantiem) | m | 8.7 |  |  | 0 |  |  | 0 | 0 | 0 | 0 | 0 | 0
3.4 | Caurule SDR17 PE100 OD32 PN10; H÷2.0m; montāža un ar to saistītie darbi (Māju pievadiem) | m | 40.3 |  |  | 0 |  |  | 0 | 0 | 0 | 0 | 0 | 0
3.5 | Pazemes hidrants DN100, siltināts, spiediena klase PN10, montāža | kpl. | 2 |  |  | 0 |  |  | 0 | 0 | 0 | 0 | 0 | 0
3.6 | Ugunsdzēsības hidranta informatīvās plāksne uzstādīšana | gb. | 2 |  |  | 0 |  |  | 0 | 0 | 0 | 0 | 0 | 0
3.7 | Ūdens mērītāja aka ar 2 ūdens skaitītājiem composite Wehre un nolasīšanas moduļiem, montāža | kpl. | 1 |  |  | 0 |  |  | 0 | 0 | 0 | 0 | 0 | 0
3.8 | Ūdens mērītāja aka ar ūdens skaitītāju composite Wehre un nolasīšanas moduli, montāža | kpl. | 7 |  |  | 0 |  |  | 0 | 0 | 0 | 0 | 0 | 0
3.9 | Atloku krustgabals DN100/100 | gb. | 1 |  |  | 0 |  |  | 0 | 0 | 0 | 0 | 0 | 0
3.10 | Atloku trejgabals DN100/100 | gb. | 3 |  |  | 0 |  |  | 0 | 0 | 0 | 0 | 0 | 0
3.11 | EM PE trejgabals DN110/110 | gb. | 2 |  |  | 0 |  |  | 0 | 0 | 0 | 0 | 0 | 0
3.12 | Atloku aizbīdnis DN100 komplektā ar teleskopisko kāta pagarinātāju un noslēgkapi | gb. | 11 |  |  | 0 |  |  | 0 | 0 | 0 | 0 | 0 | 0
3.13 | Atloku adapters DN100 PE caurulei OD110 | gb. | 12 |  |  | 0 |  |  | 0 | 0 | 0 | 0 | 0 | 0
3.14 | Sedlu uzlika DN100/32 | gb. | 8 |  |  | 0 |  |  | 0 | 0 | 0 | 0 | 0 | 0
3.15 | Ekspluatācijas ventīlis DN 1" ar ISO uzmavām PE OD 32 caurulei komplektā ar teleskopisko kāta pagarinātāju un noslēgkapi | gb. | 8 |  |  | 0 |  |  | 0 | 0 | 0 | 0 | 0 | 0
3.16 | EM PE dubultuzmava DN110/110 | gb. | 2 |  |  | 0 |  |  | 0 | 0 | 0 | 0 | 0 | 0
3.17 | Noslēgatloks DN100 | gb. | 1 |  |  | 0 |  |  | 0 | 0 | 0 | 0 | 0 | 0
3.18 | PE gala noslēgs caurulei OD32 | gb. | 9 |  |  | 0 |  |  | 0 | 0 | 0 | 0 | 0 | 0
3.19 | EM līkums 45° PE OD 110 | gb. | 1 |  |  | 0 |  |  | 0 | 0 | 0 | 0 | 0 | 0
3.20 | EM līkums 22° PE OD 110 | gb. | 1 |  |  | 0 |  |  | 0 | 0 | 0 | 0 | 0 | 0
3.21 | EM līkums 11° PE OD 110 | gb. | 1 |  |  | 0 |  |  | 0 | 0 | 0 | 0 | 0 | 0
3.22 | Hidrauliskā pārbaude un dezinfekcija | m | 470 |  |  | 0 |  |  | 0 | 0 | 0 | 0 | 0 | 0
3.23 | Ūdensvada trases nospraušana | m | 470 |  |  | 0 |  |  | 0 | 0 | 0 |  | 0 | 0
3.24 | Māju pieslēgumu pievienojumu vietu precizēšana pirms būvdarbu uzsākšanas un pievadu izbūve | gb. | 9 |  |  | 0 |  |  | 0 | 0 | 0 |  | 0 | 0
3.25 | Šķērsojumi ar esošajām inženierkomunikācijām, atšurfēšana, nepārsniedzot 3m dziļumu, minimālā platība 1m², maksimālais garums 5m | skaits | 5 |  |  | 0 |  |  | 0 | 0 | 0 | 0 | 0 | 0
3.26 | Esošo elektrokabeļu un sakaru kabeļu aizsardzība to šķērsojumu vietās ar projektēto ūdensvadu, ievietojot tos saliekamajās aizsargčaulās AROT OD110, L=3m | skaits | 2 |  |  | 0 |  |  | 0 | 0 | 0 | 0 | 0 | 0
3.27 | Signāla stabiņa montāža | gb. | 9 |  |  | 0 |  |  | 0 | 0 | 0 | 0 | 0 | 0
3.28 | Ūdensapgādes apvadlīnijas ierīkošana aktuālajam būvniecīabs posmam, lai nodrošinātu pakalpojuma nepārtrauktību visā būvniecības laikā | kpl. | 1 |  |  | 0 |  |  | 0 | 0 | 0 | 0 | 0 | 0
3.29 | Betona balsti un atbalsta bloki 0,1m³, montāža | gb. | 34 |  |  | 0 |  |  | 0 | 0 | 0 | 0 | 0 | 0
4 | Spiediena kanalizācijas montāžas darbi
4.1 | Caurule SDR17 PE100 OD63 PN10; H÷2.0m; montāža un ar to saistītie darbi | m | 50.1 |  |  | 0 |  |  | 0 | 0 | 0 | 0 | 0 | 0
4.2 | Spiedvada hidrauliskā pārbaude | m | 50.1 |  |  | 0 |  |  | 0 | 0 | 0 |  | 0 | 0
4.3 | Spiediena kanalizācijas trases nospraušana | m | 50.1 |  |  | 0 |  |  | 0 | 0 | 0 |  | 0 | 0
4.4 | Esošo elektrokabeļu un sakaru kabeļu aizsardzība to šķērsojumu vietās ar projektēto spiedvadu ievietojot tos saliekamajās aizsargčaulās AROT OD110, L=3m | vietas | 1 |  |  | 0 |  |  | 0 | 0 | 0 | 0 | 0 | 0
4.5 | Betona balsti un atbalsta bloki 0,1m³, montāža | gb. | 1 |  |  | 0 |  |  | 0 | 0 | 0 | 0 | 0 | 0
| KOPĀ | [8 empty] | 0 | 0 | 0 | 0 | 0
[9 empty] | Materiālu, būvgružu transporta izdevumi_____% |  |  | 0 |  | 0
[9 empty] | Tiešās izmaksas kopā | 0 | 0 | 0 | 0 | 0
Sastādīja
Pārbaudīja

## 1-3 Vēju
D8 pielikums: Finanšu piedāvājuma veidne- Darbu apjomu saraksta tabulas (tāmes) – Aizpilda pretendents
Iepirkuma procedūra: Ūdensapgādes un kanalizācijas tīklu būvdarbi un notekūdeņu attīrīšanas iekārtu rekonstrukcija ERAF projekta „Ūdenssaimniecības attīstība Olaines novada Stūnīšu ciemā, II kārta”(3DP/3.4.1.1.0/13/APIA/CFLA/106) realizācijai (iepirkums IDN: ERAF Jaunolaine, SIA Z 2015/01
LOKĀLĀ TĀME Nr.1-3 - ŪDENSAPGĀDE Ū1 VĒJU IELĀ
Būves nosaukums: Ūdensapgādes un kanalizācijas tīklu būvdarbi un notekūdeņu attīrīšanas iekārtu rekonstrukcija Olaines novada Stūnīšu ciemā, II kārta
Būves adrese: Olaines novads, Olaines pagasts, Stūnīšu ciems.
Pasūtītājs: SIA "Zeiferti", vien,reģ. nr. 40003419183.
Uzņēmējs: ____________________________________________________________________________________
Nr.p.k. | Darba nosaukums | Mērvienība | Daudzums | Vienības izmaksas | [5 empty] | Kopā uz visu apjomu
|  |  |  | Laika norma (c/h) | Darba samaksas likme (euro/h) | Darba alga (euro) | Materiāli (euro) | Mehānismi (euro) | Kopā (euro) | Darbietilpība (c/h) | Darba alga (euro) | Materiāli (euro) | Mehānismi (euro) | Summa (euro)
1 | Zemes darbi projektēto ŪKT tīklu darbu zonā
1.1 | Tranšejas rakšana un aizbēršana ūdensapgādes tīklu montāžai (ieskaitot grunts nomaiņu*, transportēšanu uz atbērtni un atpakaļ utt.) Hvid=2,00 m | m | 180.7 |  |  | 0 |  |  | 0 | 0 | 0 |  | 0 | 0
1.2 | Tranšejas sienu nostiprināšana ar metāla vairogiem (divpusēji) pie dziļuma, kas lielāks par 2,0 m. *norādīts tekošais tranšejas garums, pieņemot, ka sienas nostiprinātas abās būvgrāvja pusēs | m | 50 |  |  | 0 |  |  | 0 | 0 | 0 | 0 | 0 | 0
1.3 | Esošā asfalta seguma noņemšana, ( ja divas komunikācijas-ielas platumā, ja viena komunikācija P=2,0m, (saskaņā ar rasējumu ŪKT-32 ) | m2 | 42 |  |  | 0 |  |  | 0 | 0 | 0 |  | 0 | 0
1.4 | Asfalta seguma atjaunošana, ( ja divas komunikācijas-ielas platumā, ja viena komunikācija P=2,0m, (saskaņā ar rasējumu ŪKT-32 ) | m2 | 42 |  |  | 0 |  |  | 0 | 0 | 0 | 0 | 0 | 0
1.5 | Esošā grants seguma noņemšana, (ja divas komunikācijas P=3,0m, ja viena komunikācija P=2,0m, (saskaņā ar rasējumu ŪKT-32 ) | m2 | 122.7 |  |  | 0 |  |  | 0 | 0 | 0 |  | 0 | 0
1.6 | Grants seguma atjaunošana,(ja divas komunikācijas P=3,0m, ja viena komunikācija P=2,0m, (saskaņā ar rasējumu ŪKT-32 ) | m2 | 122.7 |  |  | 0 |  |  | 0 | 0 | 0 | 0 | 0 | 0
1.9 | Esošā zāliena seguma noņemšana(ja divas komunikācijas P=3,0m, ja viena komunikācija P=2,0m, (saskaņā ar rasējumu ŪKT-32 ) | m2 | 192 |  |  | 0 |  |  | 0 | 0 | 0 |  | 0 | 0
1.10 | Zāliena seguma atjaunošana, tai skaitā melnzemes uzvešana un izlīdzināšana hvid.=10cm slānī, (ja divas komunikācijas P=3,0m, ja viena komunikācija P=2,0m, (saskaņā ar rasējumu ŪKT-32 ) | m2 | 192 |  |  | 0 |  |  | 0 | 0 | 0 | 0 | 0 | 0
1.11 | Smilts pamatnes ierīkošana zem cauruļvadiem, h=15 cm | m3 | 24.3 |  |  | 0 |  |  | 0 | 0 | 0 | 0 | 0 | 0
1.12 | Cauruļvadu smilšu apbērums, h=15cm | m3 | 37.8 |  |  | 0 |  |  | 0 | 0 | 0 | 0 | 0 | 0
1.13 | Gruntsūdens līmeņa pazemināšana | m | 180.7 |  |  | 0 |  |  | 0 | 0 | 0 |  | 0 | 0
Māju pievadiem:
1.14 | Tranšejas rakšana un aizbēršana ūdensapgādes vai kanalizācijas tīklu montāžai (ieskaitot grunts nomaiņu*, transportēšanu uz atbērtni un atpakaļ utt.) Hvid=1,50 m | m | 38 |  |  | 0 |  |  | 0 | 0 | 0 |  | 0 | 0
1.15 | Esošā grants seguma noņemšana, ( ja divas komunikācijas P=3,0m, ja viena komunikācija P=1,5m, (saskaņā ar rasējumu ŪKT-32 ) | m2 | 17 |  |  | 0 |  |  | 0 | 0 | 0 | 0 | 0 | 0
1.16 | Grants seguma atjaunošana,( ja divas komunikācijas P=3,0m, ja viena komunikācija P=1,5m, (saskaņā ar rasējumu ŪKT-32 ) | m2 | 17 |  |  | 0 |  |  | 0 | 0 | 0 |  | 0 | 0
1.17 | Esošā zāliena seguma noņemšana( ja divas komunikācijas P=3,0m, ja viena komunikācija P=1,5m, (saskaņā ar rasējumu ŪKT-32 ) | m2 | 28 |  |  | 0 |  |  | 0 | 0 | 0 |  | 0 | 0
1.18 | Zāliena seguma atjaunošana, tai skaitā melnzemes uzvešana un izlīdzināšana hvid.=10cm slānī, ( ja divas komunikācijas P=3,0m, ja viena komunikācija P=1,5m, (saskaņā ar rasējumu ŪKT-32 ) | m2 | 28 |  |  | 0 |  |  | 0 | 0 | 0 | 0 | 0 | 0
1.19 | Smilts pamatnes ierīkošana zem cauruļvadiem, h=15 cm | m3 | 4.75 |  |  | 0 |  |  | 0 | 0 | 0 | 0 | 0 | 0
1.20 | Cauruļvadu smilšu apbērums, h=15cm | m3 | 5.7 |  |  | 0 |  |  | 0 | 0 | 0 | 0 | 0 | 0
1.21 | Gruntsūdens līmeņa pazemināšana | m | 38 |  |  | 0 |  |  | 0 | 0 | 0 |  | 0 | 0
2 | Ūdensvada montāžas darbi
2.1 | Caurule SDR17 PE100 OD110 PN10; H÷2.0m; montāža un ar to saistītie darbi | m | 106.5 |  |  | 0 |  |  | 0 | 0 | 0 | 0 | 0 | 0
2.2 | Caurule SDR17 PE100 OD110 PN10; H÷2.0m; montāža un ar to saistītie darbi (atzari hidrantiem) | m | 3.3 |  |  | 0 |  |  | 0 | 0 | 0 | 0 | 0 | 0
2.3 | Caurule SDR17 PE100 OD50 PN10; H÷2.0m; montāža un ar to saistītie darbi | m | 70.9 |  |  | 0 |  |  | 0 | 0 | 0 | 0 | 0 | 0
2.4 | Caurule SDR17 PE100 OD32 PN10; H÷2.0m; montāža un ar to saistītie darbi (Māju pievadiem) | m | 38 |  |  | 0 |  |  | 0 | 0 | 0 | 0 | 0 | 0
2.5 | Pazemes hidrants DN100, siltināts, spiediena klase PN10, montāža | kpl. | 1 |  |  | 0 |  |  | 0 | 0 | 0 | 0 | 0 | 0
2.6 | Ūdens mērītāja aka ar 2 ūdens skaitītājiem composite Wehre un nolasīšanas moduļiem, montāža | kpl. | 1 |  |  | 0 |  |  | 0 | 0 | 0 | 0 | 0 | 0
2.7 | Ūdens mērītāja aka ar ūdens skaitītāju composite Wehre un nolasīšanas moduli, montāža | kpl. | 5 |  |  | 0 |  |  | 0 | 0 | 0 | 0 | 0 | 0
2.8 | Ugunsdzēsības hidranta informatīvās plāksne uzstādīšana | gb. | 1 |  |  | 0 |  |  | 0 | 0 | 0 | 0 | 0 | 0
2.9 | EM PE trejgabals DN110/110 | gb. | 1 |  |  | 0 |  |  | 0 | 0 | 0 | 0 | 0 | 0
2.10 | Sedlu uzlika DN100/50 | gb. | 1 |  |  | 0 |  |  | 0 | 0 | 0 | 0 | 0 | 0
2.11 | Sedlu uzlika DN100/32 | gb. | 6 |  |  | 0 |  |  | 0 | 0 | 0 | 0 | 0 | 0
2.12 | Ekspluatācijas ventīlis DN 1" ar ISO uzmavām PE OD 32 caurulei komplektā ar teleskopisko kāta pagarinātāju un noslēgkapi | gb. | 6 |  |  | 0 |  |  | 0 | 0 | 0 | 0 | 0 | 0
2.13 | EM PE dubultuzmava DN110/110 | gb. | 1 |  |  | 0 |  |  | 0 | 0 | 0 | 0 | 0 | 0
2.14 | PE gala noslēgs caurulei OD32 | gb. | 7 |  |  | 0 |  |  | 0 | 0 | 0 | 0 | 0 | 0
2.15 | Hidrauliskā pārbaude un dezinfekcija | m | 177.4 |  |  | 0 |  |  | 0 | 0 | 0 | 0 | 0 | 0
2.16 | Ūdensvada trases nospraušana | m | 177.4 |  |  | 0 |  |  | 0 | 0 | 0 |  | 0 | 0
2.17 | Māju pieslēgumu pievienojumu vietu precizēšana pirms būvdarbu uzsākšanas un pievadu izbūve | gb. | 7 |  |  | 0 |  |  | 0 | 0 | 0 |  | 0 | 0
2.18 | Šķērsojumi ar esošajām inženierkomunikācijām, atšurfēšana, nepārsniedzot 3m dziļumu, minimālā platība 1m², maksimālais garums 5m | skaits | 20 |  |  | 0 |  |  | 0 | 0 | 0 | 0 | 0 | 0
2.19 | Esošo elektrokabeļu un sakaru kabeļu aizsardzība to šķērsojumu vietās ar projektēto ūdensvadu, ievietojot tos saliekamajās aizsargčaulās AROT OD110, L=3m | skaits | 8 |  |  | 0 |  |  | 0 | 0 | 0 | 0 | 0 | 0
2.20 | Signāla stabiņa montāža | gb. | 7 |  |  | 0 |  |  | 0 | 0 | 0 | 0 | 0 | 0
2.21 | Ūdensapgādes apvadlīnijas ierīkošana aktuālajam būvniecīabs posmam, lai nodrošinātu pakalpojuma nepārtrauktību visā būvniecības laikā | kpl. | 1 |  |  | 0 |  |  | 0 | 0 | 0 | 0 | 0 | 0
2.22 | Betona balsti un atbalsta bloki 0,1m³, montāža | gb. | 8 |  |  | 0 |  |  | 0 | 0 | 0 | 0 | 0 | 0
| KOPĀ | [8 empty] | 0 | 0 | 0 | 0 | 0
[9 empty] | Materiālu, būvgružu transporta izdevumi ____% |  |  | 0 |  | 0
[9 empty] | Tiešās izmaksas kopā | 0 | 0 | 0 | 0 | 0
Sastādīja
Pārbaudīja

## 1-4 Zaru-Bērzu
D8 pielikums: Finanšu piedāvājuma veidne- Darbu apjomu saraksta tabulas (tāmes) – Aizpilda pretendents
Iepirkuma procedūra: Ūdensapgādes un kanalizācijas tīklu būvdarbi un notekūdeņu attīrīšanas iekārtu rekonstrukcija ERAF projekta „Ūdenssaimniecības attīstība Olaines novada Stūnīšu ciemā, II kārta”(3DP/3.4.1.1.0/13/APIA/CFLA/106) realizācijai (iepirkums IDN: ERAF Jaunolaine, SIA Z 2015/01
LOKĀLĀ TĀME Nr.1-4 - ŪDENSAPGĀDE Ū1 ZARU IELĀ- BĒRZU IELĀ
Būves nosaukums: Ūdensapgādes un kanalizācijas tīklu būvdarbi un notekūdeņu attīrīšanas iekārtu rekonstrukcija Olaines novada Stūnīšu ciemā, II kārta
Būves adrese: Olaines novads, Olaines pagasts, Stūnīšu ciems.
Pasūtītājs: SIA "Zeiferti", vien,reģ. nr. 40003419183.
Uzņēmējs: ____________________________________________________________________________________
Nr.p.k. | Darba nosaukums | Mērvienība | Daudzums | Vienības izmaksas | [5 empty] | Kopā uz visu apjomu
|  |  |  | Laika norma (c/h) | Darba samaksas likme (euro/h) | Darba alga (euro) | Materiāli (euro) | Mehānismi (euro) | Kopā (euro) | Darbietilpība (c/h) | Darba alga (euro) | Materiāli (euro) | Mehānismi (euro) | Summa (euro)
1 | Zemes darbi projektēto ŪKT tīklu darbu zonā
1.1 | Tranšejas rakšana un aizbēršana ūdensapgādes tīklu montāžai (ieskaitot grunts nomaiņu*, transportēšanu uz atbērtni un atpakaļ utt.) Hvid=2,00 m | m | 88.1 |  |  | 0 |  |  | 0 | 0 | 0 |  | 0 | 0
1.2 | Tranšejas sienu nostiprināšana ar metāla vairogiem (divpusēji) pie dziļuma, kas lielāks par 2,0 m. *norādīts tekošais tranšejas garums, pieņemot, ka sienas nostiprinātas abās būvgrāvja pusēs | m | 22.6 |  |  | 0 |  |  | 0 | 0 | 0 | 0 | 0 | 0
1.3 | Darba bedru rakšanas, aizbēršanas darbi | vietas | 4 |  |  | 0 |  |  | 0 | 0 | 0 |  | 0 | 0
1.4 | Ūdensvada izbūve ar beztranšejas metodi | m | 297.9 |  |  | 0 |  |  | 0 | 0 | 0 |  | 0 | 0
1.5 | Esošā asfalta seguma noņemšana, ( ja divas komunikācijas-ielas platumā, ja viena komunikācija P=2,0m, (saskaņā ar rasējumu ŪKT-32 ) | m2 | 201.2 |  |  | 0 |  |  | 0 | 0 | 0 |  | 0 | 0
1.6 | Asfalta seguma atjaunošana, ( ja divas komunikācijas-ielas platumā, ja viena komunikācija P=2,0m, (saskaņā ar rasējumu ŪKT-32 ) | m2 | 201.2 |  |  | 0 |  |  | 0 | 0 | 0 | 0 | 0 | 0
1.7 | Esošā zāliena seguma noņemšana( ja divas komunikācijas P=3,0m, ja viena komunikācija P=1,5m, (saskaņā ar rasējumu ŪKT-32 ) | m2 | 71.6 |  |  | 0 |  |  | 0 | 0 | 0 |  | 0 | 0
1.8 | Zāliena seguma atjaunošana, tai skaitā melnzemes uzvešana un izlīdzināšana hvid.=10cm slānī, ( ja divas komunikācijas P=3,0m, ja viena komunikācija P=1,5m, (saskaņā ar rasējumu ŪKT-32 ) | m2 | 71.6 |  |  | 0 |  |  | 0 | 0 | 0 | 0 | 0 | 0
1.9 | Smilts pamatnes ierīkošana zem cauruļvadiem, h=15 cm | m3 | 12.1 |  |  | 0 |  |  | 0 | 0 | 0 | 0 | 0 | 0
1.10 | Cauruļvadu smilšu apbērums, h=15cm | m3 | 20 |  |  | 0 |  |  | 0 | 0 | 0 | 0 | 0 | 0
1.11 | Gruntsūdens līmeņa pazemināšana | m | 408.6 |  |  | 0 |  |  | 0 | 0 | 0 |  | 0 | 0
Māju pievadiem:
1.12 | Tranšejas rakšana un aizbēršana ūdensapgādes vai kanalizācijas tīklu montāžai (ieskaitot grunts nomaiņu*, transportēšanu uz atbērtni un atpakaļ utt.) Hvid=1,50 m | m | 27.9 |  |  | 0 |  |  | 0 | 0 | 0 |  | 0 | 0
1.13 | Esošā asfalta seguma noņemšana, ( ja divas komunikācijas-ielas platumā, ja viena komunikācija P=2,0m, (saskaņā ar rasējumu ŪKT-32 ) | m2 | 101.3 |  |  | 0 |  |  | 0 | 0 | 0 |  | 0 | 0
1.14 | Asfalta seguma atjaunošana, ( ja divas komunikācijas-ielas platumā, ja viena komunikācija P=2,0m, (saskaņā ar rasējumu ŪKT-32 ) | m2 | 101.3 |  |  | 0 |  |  | 0 | 0 | 0 | 0 | 0 | 0
1.15 | Esošā zāliena seguma noņemšana( ja divas komunikācijas P=3,0m, ja viena komunikācija P=1,5m, (saskaņā ar rasējumu ŪKT-32 ) | m2 | 44.3 |  |  | 0 |  |  | 0 | 0 | 0 |  | 0 | 0
1.16 | Zāliena seguma atjaunošana, tai skaitā melnzemes uzvešana un izlīdzināšana hvid.=10cm slānī, ( ja divas komunikācijas P=3,0m, ja viena komunikācija P=1,5m, (saskaņā ar rasējumu ŪKT-32 ) | m2 | 44.3 |  |  | 0 |  |  | 0 | 0 | 0 | 0 | 0 | 0
1.17 | Smilts pamatnes ierīkošana zem cauruļvadiem, h=15 cm | m3 | 3.5 |  |  | 0 |  |  | 0 | 0 | 0 | 0 | 0 | 0
1.18 | Cauruļvadu smilšu apbērums, h=15cm | m3 | 4.5 |  |  | 0 |  |  | 0 | 0 | 0 | 0 | 0 | 0
1.19 | Gruntsūdens līmeņa pazemināšana | m | 27.9 |  |  | 0 |  |  | 0 | 0 | 0 |  | 0 | 0
2 | Ūdensvada montāžas darbi
2.1 | Caurule SDR17 PE100-RC OD110 PN10; H÷2.0m; (izbūvei ar beztranšejas metodi) | m | 297.9 |  |  | 0 |  |  | 0 | 0 | 0 | 0 | 0 | 0
2.2 | Caurule SDR17 PE100 OD110 PN10; H÷2.0m; montāža un ar to saistītie darbi | m | 83.2 |  |  | 0 |  |  | 0 | 0 | 0 | 0 | 0 | 0
2.3 | Caurule SDR17 PE100 OD110 PN10; H÷2.0m; montāža un ar to saistītie darbi (atzari hidrantiem un tukšošanas akām) | m | 4.9 |  |  | 0 |  |  | 0 | 0 | 0 | 0 | 0 | 0
2.4 | Caurule SDR17 PE100 OD32 PN10; H÷2.0m; montāža un ar to saistītie darbi (Māju pievadiem) | m | 27.9 |  |  | 0 |  |  | 0 | 0 | 0 | 0 | 0 | 0
2.5 | Dzelzsbetona grodu tukšošanas aka komplektā ar dzelzsbetona pārsedzi, 40tn ķeta lūku un vāku, DN1500 mm,H= 3,0-3,5m, (akas paredzēt no saliekamajiem dzelzbetona grodiem atbilstoši LVS EN 1917), montāža, hidroizolācija | kpl. | 1 |  |  | 0 |  |  | 0 | 0 | 0 | 0 | 0 | 0
2.6 | Pazemes hidrants DN100, siltināts, spiediena klase PN10, montāža | kpl. | 1 |  |  | 0 |  |  | 0 | 0 | 0 | 0 | 0 | 0
2.7 | Ugunsdzēsības hidranta informatīvās plāksne uzstādīšana | gb. | 1 |  |  | 0 |  |  | 0 | 0 | 0 | 0 | 0 | 0
2.8 | Pazemes tipa autom.atloku atgaisotājs DN50 ar telesk.pagarinātāju un noslēgkapi, montāža | kpl. | 1 |  |  | 0 |  |  | 0 | 0 | 0 | 0 | 0 | 0
2.9 | Ūdens mērītāja aka ar ūdens skaitītāju composite Wehre un nolasīšanas moduli, montāža | kpl. | 5 |  |  | 0 |  |  | 0 | 0 | 0 | 0 | 0 | 0
2.10 | Atloku trejgabals DN100/100 | gb. | 1 |  |  | 0 |  |  | 0 | 0 | 0 | 0 | 0 | 0
2.11 | Atloku trejgabals DN100/50 | gb. | 1 |  |  | 0 |  |  | 0 | 0 | 0 | 0 | 0 | 0
2.12 | EM PE trejgabals DN110/110 | gb. | 2 |  |  | 0 |  |  | 0 | 0 | 0 | 0 | 0 | 0
2.13 | Atloku pāreja DN100/50 | gb. | 1 |  |  | 0 |  |  | 0 | 0 | 0 | 0 | 0 | 0
2.14 | Atloku aizbīdnis DN100 komplektā ar teleskopisko kāta pagarinātāju un noslēgkapi | gb. | 4 |  |  | 0 |  |  | 0 | 0 | 0 | 0 | 0 | 0
2.15 | Atloku adapters DN100 PE caurulei OD110 | gb. | 6 |  |  | 0 |  |  | 0 | 0 | 0 | 0 | 0 | 0
2.16 | Atloku adapters DN50 PE caurulei d50 | gb. | 1 |  |  | 0 |  |  | 0 | 0 | 0 | 0 | 0 | 0
2.17 | Enkurojošs atloku adapters DN100 | gb. | 1 |  |  | 0 |  |  | 0 | 0 | 0 | 0 | 0 | 0
2.18 | Sedlu uzlika DN100/32 | gb. | 5 |  |  | 0 |  |  | 0 | 0 | 0 | 0 | 0 | 0
2.19 | Ekspluatācijas ventīlis DN 1" ar ISO uzmavām PE OD 32 caurulei komplektā ar teleskopisko kāta pagarinātāju un noslēgkapi | gb. | 5 |  |  | 0 |  |  | 0 | 0 | 0 | 0 | 0 | 0
2.20 | EM PE dubultuzmava DN110/110 | gb. | 2 |  |  | 0 |  |  | 0 | 0 | 0 | 0 | 0 | 0
2.21 | Universālā dubultuzmava OD32/d32 | gb. | 1 |  |  | 0 |  |  | 0 | 0 | 0 | 0 | 0 | 0
2.22 | PE gala noslēgs caurulei OD32 | gb. | 4 |  |  | 0 |  |  | 0 | 0 | 0 | 0 | 0 | 0
2.23 | Kustīgs noslēgvārsts DN100 | gb. | 1 |  |  | 0 |  |  | 0 | 0 | 0 | 0 | 0 | 0
2.24 | Aizsargčaula PE caurulei OD110 | gb. | 1 |  |  | 0 |  |  | 0 | 0 | 0 | 0 | 0 | 0
2.25 | EM līkums 45° PE OD 110 | gb. | 2 |  |  | 0 |  |  | 0 | 0 | 0 | 0 | 0 | 0
2.26 | EM līkums 35° PE OD 110 | gb. | 1 |  |  | 0 |  |  | 0 | 0 | 0 | 0 | 0 | 0
2.27 | EM līkums 15° PE OD 110 | gb. | 1 |  |  | 0 |  |  | 0 | 0 | 0 | 0 | 0 | 0
2.28 | Hidrauliskā pārbaude un dezinfekcija | m | 386 |  |  | 0 |  |  | 0 | 0 | 0 | 0 | 0 | 0
2.29 | Ūdensvada trases nospraušana | m | 386 |  |  | 0 |  |  | 0 | 0 | 0 |  | 0 | 0
2.30 | Māju pieslēgumu pievienojumu vietu precizēšana pirms būvdarbu uzsākšanas un pievadu izbūve | gb. | 5 |  |  | 0 |  |  | 0 | 0 | 0 |  | 0 | 0
2.31 | Aku vāku apbetonēšana | gb. | 1 |  |  | 0 |  |  | 0 | 0 | 0 | 0 | 0 | 0
2.32 | Šķērsojumi ar esošajām inženierkomunikācijām, atšurfēšana, nepārsniedzot 3m dziļumu, minimālā platība 1m², maksimālais garums 5m | skaits | 21 |  |  | 0 |  |  | 0 | 0 | 0 | 0 | 0 | 0
2.33 | Esošo elektrokabeļu un sakaru kabeļu aizsardzība to šķērsojumu vietās ar projektēto ūdensvadu, ievietojot tos saliekamajās aizsargčaulās AROT OD110, L=3m | skaits | 10 |  |  | 0 |  |  | 0 | 0 | 0 | 0 | 0 | 0
2.34 | Pieslēgums esošajam ūdensvadam DN32 mm | vietas | 1 |  |  | 0 |  |  | 0 | 0 | 0 | 0 | 0 | 0
2.35 | Signāla stabiņa montāža | gb. | 4 |  |  | 0 |  |  | 0 | 0 | 0 | 0 | 0 | 0
2.36 | Ūdensapgādes apvadlīnijas ierīkošana aktuālajam būvniecīabs posmam, lai nodrošinātu pakalpojuma nepārtrauktību visā būvniecības laikā | kpl. | 1 |  |  | 0 |  |  | 0 | 0 | 0 | 0 | 0 | 0
2.37 | Betona balsti un atbalsta bloki 0,1m³, montāža | gb. | 18 |  |  | 0 |  |  | 0 | 0 | 0 | 0 | 0 | 0
| KOPĀ | [8 empty] | 0 | 0 | 0 | 0 | 0
[9 empty] | Materiālu, būvgružu transporta izdevumi ______% |  |  | 0 |  | 0
[9 empty] | Tiešās izmaksas kopā | 0 | 0 | 0 | 0 | 0
Sastādīja
Pārbaudīja

## 1-5 Ūbeļu
D8 pielikums: Finanšu piedāvājuma veidne- Darbu apjomu saraksta tabulas (tāmes) – Aizpilda pretendents
Iepirkuma procedūra: Ūdensapgādes un kanalizācijas tīklu būvdarbi un notekūdeņu attīrīšanas iekārtu rekonstrukcija ERAF projekta „Ūdenssaimniecības attīstība Olaines novada Stūnīšu ciemā, II kārta”(3DP/3.4.1.1.0/13/APIA/CFLA/106) realizācijai (iepirkums IDN: ERAF Jaunolaine, SIA Z 2015/01
LOKĀLĀ TĀME Nr.1-5 -PAŠTECES KANALIZĀCIJA K1 UN SPIEDIENA KANALIZĀCIJA ŪBEĻU IELĀ LĪDZ NAI
Būves nosaukums: Ūdensapgādes un kanalizācijas tīklu būvdarbi un notekūdeņu attīrīšanas iekārtu rekonstrukcija Olaines novada Stūnīšu ciemā, II kārta
Būves adrese: Olaines novads, Olaines pagasts, Stūnīšu ciems.
Pasūtītājs: SIA "Zeiferti", vien,reģ. nr. 40003419183.
Uzņēmējs: ____________________________________________________________________________________
Nr.p.k. | Darba nosaukums | Mērvienība | Daudzums | Vienības izmaksas | [5 empty] | Kopā uz visu apjomu
|  |  |  | Laika norma (c/h) | Darba samaksas likme (euro/h) | Darba alga (euro) | Materiāli (euro) | Mehānismi (euro) | Kopā (euro) | Darbietilpība (c/h) | Darba alga (euro) | Materiāli (euro) | Mehānismi (euro) | Summa (euro)
1 | Zemes darbi projektēto ŪKT tīklu darbu zonā
1.1 | Tranšejas rakšana un aizbēršana kanalizācijas tīklu montāžai (ieskaitot grunts nomaiņu*, transportēšanu uz atbērtni un atpakaļ utt.) Hvid=3,5 m | m | 87.9 |  |  | 0 |  |  | 0 | 0 | 0 |  | 0 | 0
1.2 | Tranšejas rakšana un aizbēršana kanalizācijas spiedvada tīklu montāžai (ieskaitot grunts nomaiņu*, transportēšanu uz atbērtni un atpakaļ utt.) Hvid=2,00 m | m | 38.3 |  |  | 0 |  |  | 0 | 0 | 0 |  | 0 | 0
1.3 | Tranšejas sienu nostiprināšana ar metāla vairogiem (divpusēji) pie dziļuma, kas lielāks par 2,0 m. *norādīts tekošais tranšejas garums, pieņemot, ka sienas nostiprinātas abās būvgrāvja pusēs | m | 126.2 |  |  | 0 |  |  | 0 | 0 | 0 | 0 | 0 | 0
1.4 | Darba bedru rakšanas, aizbēršanas darbi | vietas | 5 |  |  | 0 |  |  | 0 | 0 | 0 |  | 0 | 0
1.5 | Kanalizācijas spiedvada izbūve ar beztranšejas metodi | m | 467.5 |  |  | 0 |  |  | 0 | 0 | 0 |  | 0 | 0
1.6 | Esošā asfalta seguma noņemšana, (ielas platumā saskaņā ar rasējumu ŪKT-32 ) | m2 | 332 |  |  | 0 |  |  | 0 | 0 | 0 |  | 0 | 0
1.7 | Asfalta seguma atjaunošana, (ielas platumā, saskaņā ar rasējumu ŪKT-32 ) | m2 | 332 |  |  | 0 |  |  | 0 | 0 | 0 | 0 | 0 | 0
1.8 | Esošā zāliena seguma noņemšana( ja trīs komunikācijas P=4,5m, ja divas komunikācijas P=3,0m, ja viena komunikācija P=1,5m, (saskaņā ar rasējumu ŪKT-32 ) | m2 | 240.3 |  |  | 0 |  |  | 0 | 0 | 0 |  | 0 | 0
1.9 | Zāliena seguma atjaunošana, tai skaitā melnzemes uzvešana un izlīdzināšana hvid.=10cm slānī, ( ja trīs komunikācijas P=4,5m, ja divas komunikācijas P=3,0m, ja viena komunikācija P=1,5m, (saskaņā ar rasējumu ŪKT-32 ) | m2 | 240.3 |  |  | 0 |  |  | 0 | 0 | 0 | 0 | 0 | 0
1.10 | Smilts pamatnes ierīkošana zem cauruļvadiem, h=15 cm | m3 | 19.1 |  |  | 0 |  |  | 0 | 0 | 0 | 0 | 0 | 0
1.11 | Cauruļvadu smilšu apbērums, h=15cm | m3 | 41.6 |  |  | 0 |  |  | 0 | 0 | 0 | 0 | 0 | 0
| Gruntsūdens līmeņa pazemināšana | m | 126.2 |  |  | 0 |  |  | 0 | 0 | 0 |  | 0 | 0
Māju pievadiem:
1.12 | Tranšejas rakšana un aizbēršana ūdensapgādes vai kanalizācijas tīklu montāžai (ieskaitot grunts nomaiņu*, transportēšanu uz atbērtni un atpakaļ utt.) Hvid=1,50 m | m | 5.1 |  |  | 0 |  |  | 0 | 0 | 0 |  | 0 | 0
1.13 | Esošā zāliena seguma noņemšana ( ja viena komunikācija P=1,5m, (saskaņā ar rasējumu ŪKT-32 ) | m2 | 2.4 |  |  | 0 |  |  | 0 | 0 | 0 |  | 0 | 0
1.14 | Zāliena seguma atjaunošana, tai skaitā melnzemes uzvešana un izlīdzināšana hvid.=10cm slānī, ( ja viena komunikācija P=1,5m, (saskaņā ar rasējumu ŪKT-32 ) | m2 | 2.4 |  |  | 0 |  |  | 0 | 0 | 0 | 0 | 0 | 0
1.15 | Smilts pamatnes ierīkošana zem cauruļvadiem, h=15 cm | m3 | 0.7 |  |  | 0 |  |  | 0 | 0 | 0 | 0 | 0 | 0
1.16 | Cauruļvadu smilšu apbērums, h=15cm | m3 | 1.5 |  |  | 0 |  |  | 0 | 0 | 0 | 0 | 0 | 0
1.17 | Gruntsūdens līmeņa pazemināšana | m | 5.1 |  |  | 0 |  |  | 0 | 0 | 0 |  | 0 | 0
2 | Pašteces kanalizācijas montāžas darbi
2.1 | PP dubultsienu kanalizācijas caurule ar uzmavu un blīvi EN13476, OD250mm, H = 3,5-4,0 m ieguldes klase SN8 (T-8), montāža un ar to saistītie darbi | m | 87.9 |  |  | 0 |  |  | 0 | 0 | 0 | 0 | 0 | 0
2.2 | PP dubultsienu kanalizācijas caurule ar uzmavu un blīvi EN13476, OD160mm, H÷1,5-2,0m ieguldes klase SN8 (T-8) montāža un ar to saistītie darbi (Māju pievadiem) | m | 5.1 |  |  | 0 |  |  | 0 | 0 | 0 | 0 | 0 | 0
2.3 | Dzelzsbetona skataka komplektā ar dzelzsbetona pārsedzi, 40tn ķeta lūku un vāku, DN1500 mm, H=3,5-4,0m (akas paredzēt no saliekamajiem dzelzsbetona grodiem atbilstoši LVS EN 1917 ar gropēm gumijas blīvējuma iestrādei, montāžas darbi | kpl. | 2 |  |  | 0 |  |  | 0 | 0 | 0 | 0 | 0 | 0
2.4 | Cauruļvada OD160 pārkrituma izveide skatas ārpusē | vietas | 1
2.4.1 | Trejgabals ar uzmavām OD160/160 | gb. | 1 |  |  | 0 |  |  | 0 | 0 | 0 | 0 | 0 | 0
2.4.2 | Līkums 45o ar uzmavām caurulei OD160 | gb. | 1 |  |  | 0 |  |  | 0 | 0 | 0 | 0 | 0 | 0
2.4.3 | Krītcaurule ar uzmavu OD160 | m | 1.5 |  |  | 0 |  |  | 0 | 0 | 0 | 0 | 0 | 0
2.8 | Māju pieslēgumu pievienojumu vietu precizēšana pirms būvdarbu uzsākšanas un pievadu izbūve, pievada vidējais garums L=8,0m | gb. | 1 |  |  | 0 |  |  | 0 | 0 | 0 |  | 0 | 0
2.9 | Pieslēgums esošajai sadzīves kanalizācijai | vietas | 1 |  |  | 0 |  |  | 0 | 0 | 0 | 0 | 0 | 0
2.10 | Aku vāku apbetonēšana | gab. | 2 |  |  | 0 |  |  | 0 | 0 | 0 | 0 | 0 | 0
2.11 | Aizsarguzmava ar smilšu klājumu OD250, montāžas darbi | gab | 4 |  |  | 0 |  |  | 0 | 0 | 0 | 0 | 0 | 0
2.12 | Aizsarguzmava ar smilšu klājumu OD160, montāžas darbi | gab | 1 |  |  | 0 |  |  | 0 | 0 | 0 | 0 | 0 | 0
2.13 | PP dubultuzmavas caurulei OD 160 (savienošanai ar esošām caurulēm) | gab | 1 |  |  | 0 |  |  | 0 | 0 | 0 | 0 | 0 | 0
2.14 | CCTV inspekcija | m | 87.9 |  |  | 0 |  |  | 0 | 0 | 0 |  | 0 | 0
2.15 | Pašteces kanalizācijas trases nospraušana | m | 87.9 |  |  | 0 |  |  | 0 | 0 | 0 |  | 0 | 0
2.16 | Šķērsojumi ar esošajām inženierkomunikācijām, atšurfēšana, nepārsniedzot 3m dziļumu, minimālā platība 1m², maksimālais garums 5m | vietas | 6 |  |  | 0 |  |  | 0 | 0 | 0 | 0 | 0 | 0
2.17 | Esošo elektrokabeļu un sakaru kabeļu aizsardzība to šķērsojumu vietās ar projektēto sadzīves kanalizāciju, ievietojot tos saliekamajās aizsargčaulās OD110, L=3m | vietas | 5 |  |  | 0 |  |  | 0 | 0 | 0 | 0 | 0 | 0
3 | Spiediena kanalizācijas montāžas darbi
3.1 | Kanalizācijas sūkņu stacijas KSS-1 izbūve un montāža, sūkņu uzstādīšana un ieregulēšana atbilstoši projekta un ražotāja sniegtajai dokumentācijai GPR Ø1500; H=5,08 m, t.sk.: | kpl. | 1 |  |  | 0 |  |  | 0 | 0 | 0 | 0 | 0 | 0
3.1.1 | Iegremdējams sūknis Q=5,08 l/s; H=17,9m | kpl. | 2
3.1.2 | Sūkņa vadules AISI 304 | gb. | 4
3.1.3 | Sūkņa pamata pēda ar automātisko savienojumu | gb. | 2
3.1.4 | Ķēde sūkņa iecelšanai/izcelšanai AISI316 | kpl. | 2
3.1.5 | Rupjo frakciju grozs AISI 304 | kpl. | 1
3.1.6 | Groza vadulas AISI 304 (L~3m) | kpl. | 1
3.1.7 | Ieplūdes caurule PP OD250 | gb . | 1
3.1.8 | Platforma AISI 304/GRP | kpl. | 1
3.1.9 | Kāpnes | kpl. | 1
3.1.10 | Vāks ar gāzes atsperēm, GRP | gb. | 1
3.1.11 | Ventilācija GRP ∅110 | gb. | 1
3.1.12 | Elektrības ievada caurule ∅110 GRP | gb. | 1
3.2 | Nažveida aizbīdnis DN250 | gb. | 1 |  |  | 0 |  |  | 0 | 0 | 0 | 0 | 0 | 0
3.3 | Nažveida aizbīdņa kāta parinājums AISI 304 (H~3m) | gb. | 1 |  |  | 0 |  |  | 0 | 0 | 0 | 0 | 0 | 0
3.4 | Spiedvads DN80 AISI 304 (L~5,0m) | gb. | 2 |  |  | 0 |  |  | 0 | 0 | 0 | 0 | 0 | 0
3.5 | Atloku aizbīdnis DN80 | gb. | 2 |  |  | 0 |  |  | 0 | 0 | 0 | 0 | 0 | 0
3.6 | Atloku pretvārsts DN80 | gb. | 2 |  |  | 0 |  |  | 0 | 0 | 0 | 0 | 0 | 0
3.7 | Lodveida krāns 1/2" ar manometru | kpl. | 1 |  |  | 0 |  |  | 0 | 0 | 0 | 0 | 0 | 0
3.8 | Atloka adapteris tērauda caurulei DN80 | gb. | 1 |  |  | 0 |  |  | 0 | 0 | 0 | 0 | 0 | 0
3.9 | Atloku adapters caurulei PE OD90 | gb. | 1 |  |  | 0 |  |  | 0 | 0 | 0 | 0 | 0 | 0
3.10 | Līkums 90° DN80 | gb. | 5 |  |  | 0 |  |  | 0 | 0 | 0 | 0 | 0 | 0
3.11 | KSS-1 pamata plātnes izbūve | kpl. | 1
3.11.1 | Monolītā betona C8/10 izlīdzinošās kārtas izveide | m3 | 0.45 |  |  | 0 |  |  | 0 | 0 | 0 | 0 | 0 | 0
3.11.2 | Pamatu plātnes betonēšana C20/25 | m3 | 1.18 |  |  | 0 |  |  | 0 | 0 | 0 | 0 | 0 | 0
3.11.3 | Stiegrojums d12 A-III | kg | 147 |  |  | 0 |  |  | 0 | 0 | 0 | 0 | 0 | 0
3.11.4 | Ķīmiskie enkuri HIT-HY 150MAX + HIT-V-R-M16 | gb. | 8 |  |  | 0 |  |  | 0 | 0 | 0 | 0 | 0 | 0
3.12 | Siltināta caurule SDR17 PE100 OD90 aizsargcaurulē DN200 PN10; H÷2.0m; montāža un ar to saistītie darbi | m | 6 |  |  | 0 |  |  | 0 | 0 | 0 | 0 | 0 | 0
3.13 | Caurule SDR17 PE100-RC OD90 PN10; H÷2.0m; (izbūvei ar beztranšejas metodi) | m | 467.5 |  |  | 0 |  |  | 0 | 0 | 0 | 0 | 0 | 0
3.14 | Caurule SDR17 PE100 OD90 PN10; H÷2.0m; montāža un ar to saistītie darbi | m | 32.3 |  |  | 0 |  |  | 0 | 0 | 0 | 0 | 0 | 0
3.15 | Spiedvada hidrauliskā pārbaude | m | 505.8 |  |  | 0 |  |  | 0 | 0 | 0 |  | 0 | 0
3.16 | Spiediena kanalizācijas trases nospraušana | m | 505.8 |  |  | 0 |  |  | 0 | 0 | 0 |  | 0 | 0
3.17 | Šķērsojumi ar esošajām inženierkomunikācijām, atšurfēšana, nepārsniedzot 3m dziļumu, minimālā platība 1m², maksimālais garums 5m | vietas | 10 |  |  | 0 |  |  | 0 | 0 | 0 | 0 | 0 | 0
3.18 | Betona balsti un atbalsta bloki 0,1m³, montāža | gb. | 4 |  |  | 0 |  |  | 0 | 0 | 0 | 0 | 0 | 0
3.19 | Grāvja šķērsošana (nepieciešamības gadījumā-aiszsprosta izbūve) | vietas | 1 |  |  | 0 |  |  | 0 | 0 | 0 | 0 | 0 | 0
| KOPĀ | [8 empty] | 0 | 0 | 0 | 0 | 0
[9 empty] | Materiālu, būvgružu transporta izdevumi ___% |  |  | 0 |  | 0
[9 empty] | Tiešās izmaksas kopā | 0 | 0 | 0 | 0 | 0
Sastādīja
Pārbaudīja

## 1-6 Karabāze
D8 pielikums: Finanšu piedāvājuma veidne- Darbu apjomu saraksta tabulas (tāmes) – Aizpilda pretendents
Iepirkuma procedūra: Ūdensapgādes un kanalizācijas tīklu būvdarbi un notekūdeņu attīrīšanas iekārtu rekonstrukcija ERAF projekta „Ūdenssaimniecības attīstība Olaines novada Stūnīšu ciemā, II kārta”(3DP/3.4.1.1.0/13/APIA/CFLA/106) realizācijai (iepirkums IDN: ERAF Jaunolaine, SIA Z 2015/01
LOKĀLĀ TĀME Nr.1-6 -ŪDENSAPGĀDE Ū1 KARABĀZES TERITORIJĀ
Būves nosaukums: Ūdensapgādes un kanalizācijas tīklu būvdarbi un notekūdeņu attīrīšanas iekārtu rekonstrukcija Olaines novada Stūnīšu ciemā, II kārta
Būves adrese: Olaines novads, Olaines pagasts, Stūnīšu ciems.
Pasūtītājs: SIA "Zeiferti", vien,reģ. nr. 40003419183.
Uzņēmējs: ____________________________________________________________________________________
Nr.p.k. | Darba nosaukums | Mērvienība | Daudzums | Vienības izmaksas | [5 empty] | Kopā uz visu apjomu
|  |  |  | Laika norma (c/h) | Darba samaksas likme (euro/h) | Darba alga (euro) | Materiāli (euro) | Mehānismi (euro) | Kopā (euro) | Darbietilpība (c/h) | Darba alga (euro) | Materiāli (euro) | Mehānismi (euro) | Summa (euro)
1 | Zemes darbi projektēto ŪKT tīklu darbu zonā
1.1 | Tranšejas rakšana un aizbēršana ūdensapgādes tīklu montāžai (ieskaitot grunts nomaiņu*, transportēšanu uz atbērtni un atpakaļ utt.) Hvid=2,00 m | m | 1.3 |  |  | 0 |  |  | 0 | 0 | 0 |  | 0 | 0
1.2 | Darba bedru rakšanas, aizbēršanas darbi | vietas | 2 |  |  | 0 |  |  | 0 | 0 | 0 |  | 0 | 0
1.3 | Ūdensvada izbūve ar beztranšejas metodi | m | 144.6 |  |  | 0 |  |  | 0 | 0 | 0 |  | 0 | 0
1.4 | Esošā asfalta seguma noņemšana, (saskaņā ar rasējumu ŪKT-32 ) | m2 | 24 |  |  | 0 |  |  | 0 | 0 | 0 |  | 0 | 0
1.5 | Asfalta seguma atjaunošana, (saskaņā ar rasējumu ŪKT-32 ) | m2 | 24 |  |  | 0 |  |  | 0 | 0 | 0 | 0 | 0 | 0
1.6 | Esošā zāliena seguma noņemšana( ja trīs komunikācijas P=4,5m, ja divas komunikācijas P=3,0m, ja viena komunikācija P=1,5m, (saskaņā ar rasējumu ŪKT-32 ) | m2 | 3 |  |  | 0 |  |  | 0 | 0 | 0 |  | 0 | 0
1.7 | Zāliena seguma atjaunošana, tai skaitā melnzemes uzvešana un izlīdzināšana hvid.=10cm slānī, ( ja trīs komunikācijas P=4,5m, ja divas komunikācijas P=3,0m, ja viena komunikācija P=1,5m, (saskaņā ar rasējumu ŪKT-32 ) | m2 | 3 |  |  | 0 |  |  | 0 | 0 | 0 | 0 | 0 | 0
1.8 | Smilts pamatnes ierīkošana zem cauruļvadiem, h=15 cm | m3 | 2 |  |  | 0 |  |  | 0 | 0 | 0 | 0 | 0 | 0
1.9 | Cauruļvadu smilšu apbērums, h=15cm | m3 | 4 |  |  | 0 |  |  | 0 | 0 | 0 | 0 | 0 | 0
1.10 | Gruntsūdens līmeņa pazemināšana | m | 13.3 |  |  | 0 |  |  | 0 | 0 | 0 |  | 0 | 0
2 | Ūdensvada montāžas darbi
2.1 | Caurule SDR17 PE100-RC OD110 PN10; H÷2.0m; (izbūvei ar beztranšejas metodi) | m | 144.6 |  |  | 0 |  |  | 0 | 0 | 0 | 0 | 0 | 0
2.2 | Caurule SDR17 PE100 OD110 PN10; H÷2.0m; montāža un ar to saistītie darbi (atzari hidrantiem ) | m | 1.3 |  |  | 0 |  |  | 0 | 0 | 0 | 0 | 0 | 0
2.3 | Pazemes hidrants DN100, siltināts, spiediena klase PN10, montāža | kpl. | 1 |  |  | 0 |  |  | 0 | 0 | 0 | 0 | 0 | 0
2.4 | Ugunsdzēsības hidranta informatīvās plāksne uzstādīšana | gb. | 1 |  |  | 0 |  |  | 0 | 0 | 0 | 0 | 0 | 0
2.5 | EM PE trejgabals DN110/110 | gb. | 2 |  |  | 0 |  |  | 0 | 0 | 0 | 0 | 0 | 0
2.6 | Atloku aizbīdnis DN100 komplektā ar teleskopisko kāta pagarinātāju un noslēgkapi | gb. | 1 |  |  | 0 |  |  | 0 | 0 | 0 | 0 | 0 | 0
2.7 | Atloku adapters DN100 PE caurulei OD110 | gb. | 2 |  |  | 0 |  |  | 0 | 0 | 0 | 0 | 0 | 0
2.8 | EM PE dubultuzmava DN110/110 | gb. | 1 |  |  | 0 |  |  | 0 | 0 | 0 | 0 | 0 | 0
2.9 | EM PE redukcijas dubultuzmava OD110/63 | gb. | 1 |  |  | 0 |  |  | 0 | 0 | 0 | 0 | 0 | 0
2.10 | Universālā dubultuzmava OD63/d50 | gb. | 2 |  |  | 0 |  |  | 0 | 0 | 0 | 0 | 0 | 0
2.11 | Hidrauliskā pārbaude un dezinfekcija | m | 144.6 |  |  | 0 |  |  | 0 | 0 | 0 | 0 | 0 | 0
2.12 | Ūdensvada trases nospraušana | m | 144.6 |  |  | 0 |  |  | 0 | 0 | 0 |  | 0 | 0
2.13 | Šķērsojumi ar esošajām inženierkomunikācijām, atšurfēšana, nepārsniedzot 3m dziļumu, minimālā platība 1m², maksimālais garums 5m | skaits | 4 |  |  | 0 |  |  | 0 | 0 | 0 | 0 | 0 | 0
2.14 | Esošo elektrokabeļu un sakaru kabeļu aizsardzība to šķērsojumu vietās ar projektēto ūdensvadu, ievietojot tos saliekamajās aizsargčaulās AROT OD110, L=3m | skaits | 1 |  |  | 0 |  |  | 0 | 0 | 0 | 0 | 0 | 0
2.15 | Pieslēgums esošajam ūdensvadam DN50 mm | vietas | 1 |  |  | 0 |  |  | 0 | 0 | 0 | 0 | 0 | 0
2.16 | Betona balsti un atbalsta bloki 0,1m³, montāža | gab. | 4 |  |  | 0 |  |  | 0 | 0 | 0 | 0 | 0 | 0
| KOPĀ | [8 empty] | 0 | 0 | 0 | 0 | 0
[9 empty] | Materiālu, būvgružu transporta izdevumi _____% |  |  | 0 |  | 0
[9 empty] | Tiešās izmaksas kopā | 0 | 0 | 0 | 0 | 0
Sastādīja
Pārbaudīja

## 1-7 Gaismas-Med
D8 pielikums: Finanšu piedāvājuma veidne- Darbu apjomu saraksta tabulas (tāmes) – Aizpilda pretendents
Iepirkuma procedūra: Ūdensapgādes un kanalizācijas tīklu būvdarbi un notekūdeņu attīrīšanas iekārtu rekonstrukcija ERAF projekta „Ūdenssaimniecības attīstība Olaines novada Stūnīšu ciemā, II kārta”(3DP/3.4.1.1.0/13/APIA/CFLA/106) realizācijai (iepirkums IDN: ERAF Jaunolaine, SIA Z 2015/01
LOKĀLĀ TĀME Nr.1-7-ŪDENSAPGĀDE Ū1 UN SPIEDIENA KANALIZĀCIJA GAISMAS- MEDEMCIEMS
Būves nosaukums: Ūdensapgādes un kanalizācijas tīklu būvdarbi un notekūdeņu attīrīšanas iekārtu rekonstrukcija Olaines novada Stūnīšu ciemā, II kārta
Būves adrese: Olaines novads, Olaines pagasts, Stūnīšu ciems.
Pasūtītājs: SIA "Zeiferti", vien,reģ. nr. 40003419183.
Uzņēmējs: ____________________________________________________________________________________
Nr.p.k. | Darba nosaukums | Mērvienība | Daudzums | Vienības izmaksas | [5 empty] | Kopā uz visu apjomu
|  |  |  | Laika norma (c/h) | Darba samaksas likme (euro/h) | Darba alga (euro) | Materiāli (euro) | Mehānismi (euro) | Kopā (euro) | Darbietilpība (c/h) | Darba alga (euro) | Materiāli (euro) | Mehānismi (euro) | Summa (euro)
1 | Zemes darbi projektēto ŪKT tīklu darbu zonā
1.1 | Tranšejas rakšana un aizbēršana kanalizācijas tīklu montāžai (ieskaitot grunts nomaiņu*, transportēšanu uz atbērtni un atpakaļ utt.) Hvid=2,00 m | m | 4.3 |  |  | 0 |  |  | 0 | 0 | 0 |  | 0 | 0
1.2 | Darba bedru rakšanas, aizbēršanas darbi | vietas | 6 |  |  | 0 |  |  | 0 | 0 | 0 |  | 0 | 0
1.3 | Ūdensvada izbūve ar beztranšejas metodi | m | 138.3 |  |  | 0 |  |  | 0 | 0 | 0 |  | 0 | 0
1.4 | Aizsargcaurules OD250 izbūve ar beztranšejas metodi | m | 36 |  |  | 0 |  |  | 0 | 0 | 0 |  | 0 | 0
1.5 | Ūdensvada OD110 ievilkšana aizsargcaurulē OD250 ar beztranšejas metodi | m | 36 |  |  | 0 |  |  | 0 | 0 | 0 |  | 0 | 0
1.6 | Kanalizācijas spiedvada OD110 izbūve ar beztranšejas metodi | m | 27.9 |  |  | 0 |  |  | 0 | 0 | 0 |  | 0 | 0
1.7 | Aizsargcaurules OD250 izbūve ar beztranšejas metodi | m | 36 |  |  | 0 |  |  | 0 | 0 | 0 |  | 0 | 0
1.8 | Kanalizācijas spiedvada ievilkšana aizsargcaurulē OD250 ar beztranšejas metodi | m | 36 |  |  | 0 |  |  | 0 | 0 | 0 |  | 0 | 0
1.9 | Esošā zāliena seguma noņemšana, (saskaņā ar rasējumu ŪKT-32 ) | m2 | 36 |  |  | 0 |  |  | 0 | 0 | 0 |  | 0 | 0
1.10 | Zāliena seguma atjaunošana, tai skaitā melnzemes uzvešana un izlīdzināšana hvid.=10cm slānī (saskaņā ar rasējumu ŪKT-32 ) | m2 | 36 |  |  | 0 |  |  | 0 | 0 | 0 | 0 | 0 | 0
1.11 | Smilts pamatnes ierīkošana zem cauruļvadiem, h=15 cm | m3 | 0.6 |  |  | 0 |  |  | 0 | 0 | 0 | 0 | 0 | 0
1.12 | Cauruļvadu smilšu apbērums, h=15cm | m3 | 1.2 |  |  | 0 |  |  | 0 | 0 | 0 | 0 | 0 | 0
1.13 | Gruntsūdens līmeņa pazemināšana | m | 22.3 |  |  | 0 |  |  | 0 | 0 | 0 |  | 0 | 0
Māju pievadiem:
1.14 | Tranšejas rakšana un aizbēršana ūdensapgādes vai kanalizācijas tīklu montāžai (ieskaitot grunts nomaiņu*, transportēšanu uz atbērtni un atpakaļ utt.) Hvid=1,50 m | m | 2.7 |  |  | 0 |  |  | 0 | 0 | 0 |  | 0 | 0
1.15 | Esošā asfalta seguma noņemšana, (viena komunikācija P=2,0m, (saskaņā ar rasējumu ŪKT-32 ) | m2 | 8.2 |  |  | 0 |  |  | 0 | 0 | 0 |  | 0 | 0
1.16 | Asfalta seguma atjaunošana, (viena komunikācija P=2,0m, (saskaņā ar rasējumu ŪKT-32 ) | m2 | 8.2 |  |  | 0 |  |  | 0 | 0 | 0 | 0 | 0 | 0
1.17 | Smilts pamatnes ierīkošana zem cauruļvadiem, h=15 cm | m3 | 0.4 |  |  | 0 |  |  | 0 | 0 | 0 | 0 | 0 | 0
1.18 | Cauruļvadu smilšu apbērums, h=15cm | m3 | 0.6 |  |  | 0 |  |  | 0 | 0 | 0 | 0 | 0 | 0
1.19 | Gruntsūdens līmeņa pazemināšana | m | 2.7 |  |  | 0 |  |  | 0 | 0 | 0 |  | 0 | 0
2 | Pašteces kanalizācijas montāžas darbi
2.1 | PP dubultsienu kanalizācijas caurule ar uzmavu un blīvi EN13476, OD200mm, H = 1,0-1,5 m ieguldes klase SN8 (T-8), montāža un ar to saistītie darbi | m | 4.3 |  |  | 0 |  |  | 0 | 0 | 0 | 0 | 0 | 0
2.2 | Dzelzsbetona plūsmas spiediena dzēšanas skataka komplektā ar dzelzsbetona pārsedzi, 40tn ķeta lūku un vāku, DN1000 mm, H=1,0-1,5m (akas paredzēt no saliekamajiem dzelzsbetona grodiem atbilstoši LVS EN 1917 ar gropēm gumijas blīvējuma iestrādei, montāžas darbi | kpl. | 1 |  |  | 0 |  |  | 0 | 0 | 0 | 0 | 0 | 0
2.3 | Pieslēgums esošajai sadzīves kanalizācijai | vietas | 1 |  |  | 0 |  |  | 0 | 0 | 0 | 0 | 0 | 0
2.4 | Aku vāku apbetonēšana | gb. | 1 |  |  | 0 |  |  | 0 | 0 | 0 | 0 | 0 | 0
2.5 | Aizsarguzmava ar smilšu klājumu OD200, montāžas darbi | gb. | 2 |  |  | 0 |  |  | 0 | 0 | 0 | 0 | 0 | 0
2.6 | Aizsarguzmava ar smilšu klājumu OD110, montāžas darbi | gb. | 1 |  |  | 0 |  |  | 0 | 0 | 0 | 0 | 0 | 0
2.7 | CCTV inspekcija | m | 4.3 |  |  | 0 |  |  | 0 | 0 | 0 |  | 0 | 0
2.8 | Pašteces kanalizācijas trases nospraušana | m | 4.3 |  |  | 0 |  |  | 0 | 0 | 0 |  | 0 | 0
3 | Ūdensvada montāžas darbi
3.1 | Caurule SDR17 PE100-RC OD250 PN10; H÷2.0m; (izbūvei ar beztranšejas metodi) | m | 36 |  |  | 0 |  |  | 0 | 0 | 0 | 0 | 0 | 0
3.2 | Caurule SDR17 PE100-RC OD110 PN10; H÷2.0m; (izbūvei ar beztranšejas metodi - ievilkšanai aizsargcaurulē) | m | 36 |  |  | 0 |  |  | 0 | 0 | 0 | 0 | 0 | 0
3.3 | Caurule SDR17 PE100-RC OD110 PN10; H÷2.0m; (izbūvei ar beztranšejas metodi) | m | 138.3 |  |  | 0 |  |  | 0 | 0 | 0 | 0 | 0 | 0
3.4 | Caurule SDR17 PE100 OD110 PN10; H÷2.0m; montāža un ar to saistītie darbi (Māju pievadiem) | m | 2.7 |  |  | 0 |  |  | 0 | 0 | 0 | 0 | 0 | 0
3.5 | Atloku trejgabals DN100/100 | gb. | 1 |  |  | 0 |  |  | 0 | 0 | 0 | 0 | 0 | 0
3.6 | Atloku aizbīdnis DN100 komplektā ar teleskopisko kāta pagarinātāju un noslēgkapi | gb. | 2 |  |  | 0 |  |  | 0 | 0 | 0 | 0 | 0 | 0
3.7 | Atloku adapters DN100 PE caurulei OD110 | gb. | 3 |  |  | 0 |  |  | 0 | 0 | 0 | 0 | 0 | 0
3.8 | Universālā dubultuzmava OD110/d100 | gb. | 1 |  |  | 0 |  |  | 0 | 0 | 0 | 0 | 0 | 0
3.9 | PE gala noslēgs caurulei OD110 | gb. | 1 |  |  | 0 |  |  | 0 | 0 | 0 | 0 | 0 | 0
3.10 | Hidrauliskā pārbaude un dezinfekcija | m | 174.3 |  |  | 0 |  |  | 0 | 0 | 0 | 0 | 0 | 0
3.11 | Ūdensvada trases nospraušana | m | 174.3 |  |  | 0 |  |  | 0 | 0 | 0 |  | 0 | 0
3.12 | Māju pieslēgumu pievienojumu vietu precizēšana pirms būvdarbu uzsākšanas un pievadu izbūve | gb. | 1 |  |  | 0 |  |  | 0 | 0 | 0 |  | 0 | 0
3.13 | Distanceru (centrējošo gredzenu) montāža uz caurules OD110 | kpl. | 36 |  |  | 0 |  |  | 0 | 0 | 0 | 0 | 0 | 0
3.14 | Šķērsojumi ar esošajām inženierkomunikācijām, atšurfēšana, nepārsniedzot 3m dziļumu, minimālā platība 1m², maksimālais garums 5m | skaits | 17 |  |  | 0 |  |  | 0 | 0 | 0 | 0 | 0 | 0
3.15 | Esošo elektrokabeļu un sakaru kabeļu aizsardzība to šķērsojumu vietās ar projektēto ūdensvadu, ievietojot tos saliekamajās aizsargčaulās AROT OD110, L=3m | skaits | 1 |  |  | 0 |  |  | 0 | 0 | 0 | 0 | 0 | 0
3.16 | Pieslēgums esošajam ūdensvadam DN110 mm | vietas | 1 |  |  | 0 |  |  | 0 | 0 | 0 | 0 | 0 | 0
3.17 | Signāla stabiņa montāža | gb. | 1 |  |  | 0 |  |  | 0 | 0 | 0 | 0 | 0 | 0
3.18 | Ūdensapgādes apvadlīnijas ierīkošana aktuālajam būvniecīabs posmam, lai nodrošinātu pakalpojuma nepārtrauktību visā būvniecības laikā | kpl. | 1 |  |  | 0 |  |  | 0 | 0 | 0 | 0 | 0 | 0
3.19 | Betona balsti un atbalsta bloki 0,1m³, montāža | gb. | 5 |  |  | 0 |  |  | 0 | 0 | 0 | 0 | 0 | 0
4 | Spiediena kanalizācijas montāžas darbi
4.1 | Caurule SDR17 PE100-RC OD250 PN10; H÷2.0m; (izbūvei ar beztranšejas metodi) | m | 36 |  |  | 0 |  |  | 0 | 0 | 0 | 0 | 0 | 0
4.2 | Caurule SDR17 PE100-RC OD110 PN10; H÷2.0m; (izbūvei ar beztranšejas metodi - ievilkšanai aizsargcaurulē) | m | 36 |  |  | 0 |  |  | 0 | 0 | 0 | 0 | 0 | 0
4.3 | Caurule SDR17 PE100-RC OD110 PN10; H÷2.0m; (izbūvei ar beztranšejas metodi) | m | 27.9 |  |  | 0 |  |  | 0 | 0 | 0 | 0 | 0 | 0
4.4 | PE gala noslēgs caurulei OD110 | gb. | 1 |  |  | 0 |  |  | 0 | 0 | 0 | 0 | 0 | 0
4.5 | Spiedvada hidrauliskā pārbaude | m | 63.9 |  |  | 0 |  |  | 0 | 0 | 0 |  | 0 | 0
4.6 | Spiediena kanalizācijas trases nospraušana | m | 63.9 |  |  | 0 |  |  | 0 | 0 | 0 |  | 0 | 0
4.7 | Esošo elektrokabeļu un sakaru kabeļu aizsardzība to šķērsojumu vietās ar projektēto ūdensvadu, ievietojot tos saliekamajās aizsargčaulās AROT OD110, L=3m | skaits | 10 |  |  | 0 |  |  | 0 | 0 | 0 | 0 | 0 | 0
4.8 | Signāla stabiņa montāža | gb. | 1 |  |  | 0 |  |  | 0 | 0 | 0 | 0 | 0 | 0
4.9 | Betona balsti un atbalsta bloki 0,1m³, montāža | gab. | 1 |  |  | 0 |  |  | 0 | 0 | 0 | 0 | 0 | 0
| KOPĀ | [8 empty] | 0 | 0 | 0 | 0 | 0
[9 empty] | Materiālu, būvgružu transporta izdevumi ____% |  |  | 0 |  | 0
[9 empty] | Tiešās izmaksas kopā | 0 | 0 | 0 | 0 | 0
Sastādīja
Pārbaudīja

## 1-8 ELT_KSS1
D8 pielikums: Finanšu piedāvājuma veidne- Darbu apjomu saraksta tabulas (tāmes) – Aizpilda pretendents
Iepirkuma procedūra: Ūdensapgādes un kanalizācijas tīklu būvdarbi un notekūdeņu attīrīšanas iekārtu rekonstrukcija ERAF projekta „Ūdenssaimniecības attīstība Olaines novada Stūnīšu ciemā, II kārta”(3DP/3.4.1.1.0/13/APIA/CFLA/106) realizācijai (iepirkums IDN: ERAF Jaunolaine, SIA Z 2015/01
LOKĀLĀ TĀME Nr.1-8 - ĀRĒJIE ELEKTROAPGĀDES TĪKLI KSS1
Būves nosaukums: Ūdensapgādes un kanalizācijas tīklu būvdarbi un notekūdeņu attīrīšanas iekārtu rekonstrukcija Olaines novada Stūnīšu ciemā, II kārta
Būves adrese: Olaines novads, Olaines pagasts, Stūnīšu ciems.
Pasūtītājs: SIA "Zeiferti", vien,reģ. nr. 40003419183.
Uzņēmējs: ____________________________________________________________________________________
Nr.p.k. | Darba nosaukums | Mērvienība | Daudzums | Vienības izmaksas | [5 empty] | Kopā uz visu apjomu
|  |  |  | Laika norma (c/h) | Darba samaksas likme (euro/h) | Darba alga (euro) | Materiāli (euro) | Mehānismi (euro) | Kopā (euro) | Darbietilpība (c/h) | Darba alga (euro) | Materiāli (euro) | Mehānismi (euro) | Summa (euro)
1 | KSS-1
Montāžas darbi
1 | Bedres rakšana un aizbēršana sadalnes pamatam | gb. | 1 |  |  | 0 |  |  | 0 | 0 | 0 | 0 | 0 | 0
2 | Tranšejas rakšana un aizbēršana ar blietēšanu 1 kabelim (1 caurulei) | m | 8 |  |  | 0 |  |  | 0 | 0 | 0 | 0 | 0 | 0
3 | Teritorijas labiekārtošana | m2 | 10 |  |  | 0 |  |  | 0 | 0 | 0 | 0 | 0 | 0
4 | ZS kabeļa līdz 35 mm2 ieguldīšana gatavā tranšejā | m | 8 |  |  | 0 |  |  | 0 | 0 | 0 | 0 | 0 | 0
5 | ZS kabeļa dzīslu pievienošana uzskaites sadalnei | gb. | 4 |  |  | 0 |  |  | 0 | 0 | 0 | 0 | 0 | 0
6 | ZS kabeļa dzīslu pievienošana SS sadalnei | gb. | 4 |  |  | 0 |  |  | 0 | 0 | 0 | 0 | 0 | 0
7 | ZS sausā kabeļa līdz 35 mm2 gala apdare | gb. | 2 |  |  | 0 |  |  | 0 | 0 | 0 | 0 | 0 | 0
8 | ZS kabeļa pārbaude ar paaugstinātu spriegumu | gb. | 1 |  |  | 0 |  |  | 0 | 0 | 0 | 0 | 0 | 0
9 | Sadalnes pamata (statnes) montāža gatavā bedrē | gb. | 1 |  |  | 0 |  |  | 0 | 0 | 0 | 0 | 0 | 0
10 | Sadalnes uzstādīšana ar svaru lielāku par 70 kg | gb. | 1 |  |  | 0 |  |  | 0 | 0 | 0 | 0 | 0 | 0
11 | ZS līnijas, ZS sadales atkārtotā zemējuma montāža | gb. | 1 |  |  | 0 |  |  | 4.28 | 0 | 0 | 0 | 0 | 0
12 | Vieglais transports | km | 60 |  |  | 0 |  |  | 0 | 0 | 0 | 0 | 0 | 0
13 | Kravas transports ar celtspēju lielāku par 1,6 t | t/km | 30 |  |  | 0 |  |  | 0 | 0 | 0 | 0 | 0 | 0
14 | Mehānismu izmaksas | st. | 12 |  |  | 0 |  |  | 0 | 0 | 0 | 0 | 0 | 0
15 | Trases nospraušana | m | 8 |  |  | 0 |  |  | 0 | 0 | 0 | 0 | 0 | 0
16 | Elektropārvades līnijas ģeodēziskā kontrolkartēšana | m | 8 |  |  | 0 |  |  | 0 | 0 | 0 | 0 | 0 | 0
17 | Rakšanas atļaujas saņemšana | objekts | 1 |  |  | 0 |  |  | 0 | 0 | 0 | 0 | 0 | 0
18 | Ražošanas izmaksas par darba organizāciju un pielaišanu pie darba | objekts | 1 |  |  | 0 |  |  | 0 | 0 | 0 | 0 | 0 | 0
19 | Tehniskās dokumentācijas izgatavošana | objekts | 1 |  |  | 0 |  |  | 0 | 0 | 0 | 0 | 0 | 0
20 | Objekta sagatavošana nodošanai-pieņemšanai ekspluatācijā | objekts | 1 |  |  | 0 |  |  | 0 | 0 | 0 | 0 | 0 | 0
Materiālu izmaksas
1 | SS sadales korpuss ar pamat. | kpl. | 1 |  |  | 0 |  |  | 0 | 0 | 0 | 0 | 0 | 0
2 | Kabelis NYY-J 4x10mm2 | m | 12 |  |  | 0 |  |  | 0 | 0 | 0 | 0 | 0 | 0
3 | Gala apdare EPKT 0015 | gb. | 2 |  |  | 0 |  |  | 0 | 0 | 0 | 0 | 0 | 0
4 | Kabeļu kurpes SAL 10-25 Cu | gb. | 4 |  |  | 0 |  |  | 0 | 0 | 0 | 0 | 0 | 0
5 | Caurule d32mm gofrēta | m | 3 |  |  | 0 |  |  | 0 | 0 | 0 | 0 | 0 | 0
6 | Materiāls ZS sadalnes atkārtotām zemējumam | kpl. | 1 |  |  | 0 |  |  | 0 | 0 | 0 | 0 | 0 | 0
7 | Stiprinājumi, palīgmateriāli | kpl. | 1 |  |  | 0 |  |  | 0 | 0 | 0 | 0 | 0 | 0
| KOPĀ | [8 empty] | 0 | 0 | 0 | 0 | 0
[9 empty] | Materiālu, būvgružu transporta izdevumi _____% |  |  | 0 |  | 0
[9 empty] | Tiešās izmaksas kopā | 0 | 0 | 0 | 0 | 0
Sastādīja
Pārbaudīja

## 1-9 ELT_KSS2
D8 pielikums: Finanšu piedāvājuma veidne- Darbu apjomu saraksta tabulas (tāmes) – Aizpilda pretendents
Iepirkuma procedūra: Ūdensapgādes un kanalizācijas tīklu būvdarbi un notekūdeņu attīrīšanas iekārtu rekonstrukcija ERAF projekta „Ūdenssaimniecības attīstība Olaines novada Stūnīšu ciemā, II kārta”(3DP/3.4.1.1.0/13/APIA/CFLA/106) realizācijai (iepirkums IDN: ERAF Jaunolaine, SIA Z 2015/01
LOKĀLĀ TĀME Nr.1-9- ĀRĒJIE ELEKTROAPGĀDES TĪKLI KSS2
Būves nosaukums: Ūdensapgādes un kanalizācijas tīklu būvdarbi un notekūdeņu attīrīšanas iekārtu rekonstrukcija Olaines novada Stūnīšu ciemā, II kārta
Būves adrese: Olaines novads, Olaines pagasts, Stūnīšu ciems.
Pasūtītājs: SIA "Zeiferti", vien,reģ. nr. 40003419183.
Uzņēmējs: ____________________________________________________________________________________
Nr.p.k. | Darba nosaukums | Mērvienība | Daudzums | Vienības izmaksas | [5 empty] | Kopā uz visu apjomu
|  |  |  | Laika norma (c/h) | Darba samaksas likme (euro/h) | Darba alga (euro) | Materiāli (euro) | Mehānismi (euro) | Kopā (euro) | Darbietilpība (c/h) | Darba alga (euro) | Materiāli (euro) | Mehānismi (euro) | Summa (euro)
Montāžas darbi
1 | Tranšejas rakšana un aizbēršana viena līdz divu kabeļu (caurules) guldīšanai 0.7m dziļumā | m | 30 |  |  | 0 |  |  | 0 | 0 | 0 | 0 | 0 | 0
2 | Kabeļu aizsargcaurules d=līdz 110 mm ieguldīšana gatavā tranšejā | m | 6 |  |  | 0 |  |  | 0 | 0 | 0 | 0 | 0 | 0
3 | ZS kabeļa līdz 35 mm2 ieguldīšana gatavā tranšejā | m | 24 |  |  | 0 |  |  | 0 | 0 | 0 | 0 | 0 | 0
4 | ZS kabeļa līdz 35 mm2 ievēršana caurulē | m | 6 |  |  | 0 |  |  | 0 | 0 | 0 | 0 | 0 | 0
5 | ZS kabeļa līdz 35 mm2 montāža sadalnē | m | 5 |  |  | 0 |  |  | 0 | 0 | 0 | 0 | 0 | 0
6 | ZS plastmasas izolācijas kabeļa līdz 35 mm2 gala apdare | gb. | 2 |  |  | 0 |  |  | 0 | 0 | 0 | 0 | 0 | 0
7 | Spēka vadības sadalnes montāža | gb. | 1 |  |  | 0 |  |  | 0 | 0 | 0 | 0 | 0 | 0
8 | Vertikālā zemētāja dziļumā līdz 2,5 m montāža | kpl. | 1 |  |  | 0 |  |  | 0 | 0 | 0 | 0 | 0 | 0
9 | Trases nospraušana | m | 30 |  |  | 0 |  |  | 0 | 0 | 0 | 0 | 0 | 0
10 | Elektropārvades līnijas ģeodēziskā kontrolkartēšana | m | 30 |  |  | 0 |  |  | 0 | 0 | 0 | 0 | 0 | 0
11 | Rakšanas atļaujas saņemšana | objekts | 1 |  |  | 0 |  |  | 0 | 0 | 0 | 0 | 0 | 0
12 | Ražošanas izmaksas par darba organizāciju un pielaišanu pie darba | objekts | 1 |  |  | 0 |  |  | 0 | 0 | 0 | 0 | 0 | 0
13 | Tehniskās dokumentācijas izgatavošana | objekts | 1 |  |  | 0 |  |  | 0 | 0 | 0 | 0 | 0 | 0
14 | Objekta sagatavošana nodošanai-pieņemšanai ekspluatācijā | objekts | 1 |  |  | 0 |  |  | 0 | 0 | 0 | 0 | 0 | 0
Materiālu izmaksas
1 | SS sadale ar pamat. (kompl. ar ŪKT iekārtu) | kpl. | 1 |  |  | 0 |  |  | 0 | 0 | 0 | 0 | 0 | 0
2 | Kabelis NYY-J-1-10mm2 | m | 35 |  |  | 0 |  |  | 0 | 0 | 0 | 0 | 0 | 0
3 | Gala apdare EPKT 0015 | kpl. | 2 |  |  | 0 |  |  | 0 | 0 | 0 | 0 | 0 | 0
4 | Caurule d110mm gofrēta | m | 6 |  |  | 0 |  |  | 0 | 0 | 0 | 0 | 0 | 0
5 | Bridinājuma lenta "Uzmanību kabelis" | m | 30 |  |  | 0 |  |  | 0 | 0 | 0 | 0 | 0 | 0
6 | Caurule d50mm gofrēta lokana ievads sadalē | m | 5 |  |  | 0 |  |  | 0 | 0 | 0 | 0 | 0 | 0
7 | Atkārtotais zemējums sadalnei | kpl. | 1 |  |  | 0 |  |  | 0 | 0 | 0 | 0 | 0 | 0
| KOPĀ | [8 empty] | 0 | 0 | 0 | 0 | 0
[9 empty] | Materiālu, būvgružu transporta izdevumi ___% |  |  | 0 |  | 0
[9 empty] | Tiešās izmaksas kopā | 0 | 0 | 0 | 0 | 0
Sastādīja
Pārbaudīja

## 1-10 ELT_KSS3
D8 pielikums: Finanšu piedāvājuma veidne- Darbu apjomu saraksta tabulas (tāmes) – Aizpilda pretendents
Iepirkuma procedūra: Ūdensapgādes un kanalizācijas tīklu būvdarbi un notekūdeņu attīrīšanas iekārtu rekonstrukcija ERAF projekta „Ūdenssaimniecības attīstība Olaines novada Stūnīšu ciemā, II kārta”(3DP/3.4.1.1.0/13/APIA/CFLA/106) realizācijai (iepirkums IDN: ERAF Jaunolaine, SIA Z 2015/01
LOKĀLĀ TĀME Nr.1-10- ĀRĒJIE ELEKTROAPGĀDES TĪKLI KSS3
Būves nosaukums: Ūdensapgādes un kanalizācijas tīklu būvdarbi un notekūdeņu attīrīšanas iekārtu rekonstrukcija Olaines novada Stūnīšu ciemā, II kārta
Būves adrese: Olaines novads, Olaines pagasts, Stūnīšu ciems.
Pasūtītājs: SIA "Zeiferti", vien,reģ. nr. 40003419183.
Uzņēmējs: ____________________________________________________________________________________
Nr.p.k. | Darba nosaukums | Mērvienība | Daudzums | Vienības izmaksas | [5 empty] | Kopā uz visu apjomu
|  |  |  | Laika norma (c/h) | Darba samaksas likme (euro/h) | Darba alga (euro) | Materiāli (euro) | Mehānismi (euro) | Kopā (euro) | Darbietilpība (c/h) | Darba alga (euro) | Materiāli (euro) | Mehānismi (euro) | Summa (euro)
Montāžas darbi
1 | Bedres rakšana un aizbēršana sadalnes pamatam | gb. | 1 |  |  | 0 |  |  | 0 | 0 | 0 | 0 | 0 | 0
2 | Tranšejas rakšana un aizbēršana ar blietēšanu 1 kabelim (1 caurulei) | m | 10 |  |  | 0 |  |  | 0 | 0 | 0 | 0 | 0 | 0
3 | Teritorijas labiekārtošana | m2 | 10 |  |  | 0 |  |  | 0 | 0 | 0 | 0 | 0 | 0
4 | ZS kabeļa līdz 35 mm2 ieguldīšana gatavā tranšejā | m | 10 |  |  | 0 |  |  | 0 | 0 | 0 | 0 | 0 | 0
5 | ZS kabeļa dzīslu pievienošana uzskaites sadalnei | gb. | 4 |  |  | 0 |  |  | 0 | 0 | 0 | 0 | 0 | 0
6 | ZS kabeļa dzīslu pievienošana SS sadalnei | gb. | 4 |  |  | 0 |  |  | 0 | 0 | 0 | 0 | 0 | 0
7 | ZS sausā kabeļa līdz 35 mm2 gala apdare | gb. | 2 |  |  | 0 |  |  | 0 | 0 | 0 | 0 | 0 | 0
8 | ZS kabeļa pārbaude ar paaugstinātu spriegumu | gb. | 1 |  |  | 0 |  |  | 0 | 0 | 0 | 0 | 0 | 0
9 | Sadalnes pamata (statnes) montāža gatavā bedrē | gb. | 1 |  |  | 0 |  |  | 0 | 0 | 0 | 0 | 0 | 0
10 | Sadalnes uzstādīšana ar svaru lielāku par 70 kg | gb. | 1 |  |  | 0 |  |  | 0 | 0 | 0 | 0 | 0 | 0
11 | ZS līnijas, ZS sadales atkārtotā zemējuma montāža | gb. | 1 |  |  | 0 |  |  | 4.28 | 0 | 0 | 0 | 0 | 0
12 | Vieglais transports | km | 60 |  |  | 0 |  |  | 0 | 0 | 0 | 0 | 0 | 0
13 | Kravas transports ar celtspēju lielāku par 1,6 t | t/km | 30 |  |  | 0 |  |  | 0 | 0 | 0 | 0 | 0 | 0
14 | Mehānismu izmaksas | st. | 12 |  |  | 0 |  |  | 0 | 0 | 0 | 0 | 0 | 0
15 | Trases nospraušana | m | 10 |  |  | 0 |  |  | 0 | 0 | 0 | 0 | 0 | 0
16 | Elektropārvades līnijas ģeodēziskā kontrolkartēšana | m | 10 |  |  | 0 |  |  | 0 | 0 | 0 | 0 | 0 | 0
17 | Rakšanas atļaujas saņemšana | objekts | 1 |  |  | 0 |  |  | 0 | 0 | 0 | 0 | 0 | 0
18 | Ražošanas izmaksas par darba organizāciju un pielaišanu pie darba | objekts | 1 |  |  | 0 |  |  | 0 | 0 | 0 | 0 | 0 | 0
19 | Tehniskās dokumentācijas izgatavošana | objekts | 1 |  |  | 0 |  |  | 0 | 0 | 0 | 0 | 0 | 0
20 | Objekta sagatavošana nodošanai-pieņemšanai ekspluatācijā | objekts | 1 |  |  | 0 |  |  | 0 | 0 | 0 | 0 | 0 | 0
Materiālu izmaksas
1 | SS sadales korpuss ar pamat. | kpl. | 1 |  |  | 0 |  |  | 0 | 0 | 0 | 0 | 0 | 0
2 | Kabelis NYY-J 4x10mm2 | m | 14 |  |  | 0 |  |  | 0 | 0 | 0 | 0 | 0 | 0
3 | Gala apdare EPKT 0015 | gb. | 2 |  |  | 0 |  |  | 0 | 0 | 0 | 0 | 0 | 0
4 | Kabeļu kurpes SAL 10-25 Cu | gb. | 4 |  |  | 0 |  |  | 0 | 0 | 0 | 0 | 0 | 0
5 | Caurule d32mm gofrēta | m | 3 |  |  | 0 |  |  | 0 | 0 | 0 | 0 | 0 | 0
6 | Materiāls ZS sadalnes atkārtotām zemējumam | kpl. | 1 |  |  | 0 |  |  | 0 | 0 | 0 | 0 | 0 | 0
7 | Stiprinājumi, palīgmateriāli | kpl. | 1 |  |  | 0 |  |  | 0 | 0 | 0 | 0 | 0 | 0
| KOPĀ | [8 empty] | 0 | 0 | 0 | 0 | 0
[9 empty] | Materiālu, būvgružu transporta izdevumi ______% |  |  | 0 |  | 0
[9 empty] | Tiešās izmaksas kopā | 0 | 0 | 0 | 0 | 0
Sastādīja
Pārbaudīja

## 1-11 Urb._tamonāža
D8 pielikums: Finanšu piedāvājuma veidne- Darbu apjomu saraksta tabulas (tāmes) – Aizpilda pretendents
Iepirkuma procedūra: Ūdensapgādes un kanalizācijas tīklu būvdarbi un notekūdeņu attīrīšanas iekārtu rekonstrukcija ERAF projekta „Ūdenssaimniecības attīstība Olaines novada Stūnīšu ciemā, II kārta”(3DP/3.4.1.1.0/13/APIA/CFLA/106) realizācijai (iepirkums IDN: ERAF Jaunolaine, SIA Z 2015/01
LOKĀLĀ TĀME Nr.1-11- TURPMĀK NEIZMANTOJAMO ARTĒZISKO AKU TAMPONĀŽA
Būves nosaukums: Ūdensapgādes un kanalizācijas tīklu būvdarbi un notekūdeņu attīrīšanas iekārtu rekonstrukcija Olaines novada Stūnīšu ciemā, II kārta
Būves adrese: Olaines novads, Olaines pagasts, Stūnīšu ciems.
Pasūtītājs: SIA "Zeiferti", vien,reģ. nr. 40003419183.
Uzņēmējs: ____________________________________________________________________________________
Nr.p.k. | Darba nosaukums | Mērvienība | Daudzums | Vienības izmaksas | [5 empty] | Kopā uz visu apjomu
|  |  |  | Laika norma (c/h) | Darba samaksas likme (euro/h) | Darba alga (euro) | Materiāli (euro) | Mehānismi (euro) | Kopā (euro) | Darbietilpība (c/h) | Darba alga (euro) | Materiāli (euro) | Mehānismi (euro) | Summa (euro)
1 | Atļauju saņemšana artēzisko ubumu tamponāžas darbiem | kpl. | 2 |  |  | 0 |  |  | 0 | 0 | 0 | 0 | 0 | 0
2 | Esošā ārtēziskā urbumu tamponāža (dziļumā līdz 80 m) | gab. | 1 |  |  | 0 |  |  | 0 | 0 | 0 | 0 | 0 | 0
3 | Esošā ārtēziskā urbuma tamponāža (dziļumā līdz 130 m) | gab. | 1 |  |  | 0 |  |  | 0 | 0 | 0 | 0 | 0 | 0
4 | Aku tamponāžas darbu izpilddokumentācijas sagatavošana | kpl. | 2 |  |  | 0 |  |  | 0 | 0 | 0 | 0 | 0 | 0
| KOPĀ | [8 empty] | 0 | 0 | 0 | 0 | 0
[9 empty] | Materiālu, būvgružu transporta izdevumi____% |  |  | 0 |  | 0
[9 empty] | Tiešās izmaksas kopā | 0 | 0 | 0 | 0 | 0
Sastādīja
Pārbaudīja

## KOPS.Nr.2._NAI
D8 pielikums: Finanšu piedāvājuma veidne- Darbu apjomu saraksta tabulas (tāmes) – Aizpilda pretendents
Iepirkuma procedūra: Ūdensapgādes un kanalizācijas tīklu būvdarbi un notekūdeņu attīrīšanas iekārtu rekonstrukcija ERAF projekta „Ūdenssaimniecības attīstība Olaines novada Stūnīšu ciemā, II kārta”(3DP/3.4.1.1.0/13/APIA/CFLA/106) realizācijai (iepirkums IDN: ERAF Jaunolaine, SIA Z 2015/01
KOPSAVILKUMA TĀME Nr.2 - NOTEKŪDEŅU ATTĪRĪŠANAS IEKĀRTU REKONTRUKCIJA
Būves nosaukums: Ūdensapgādes un kanalizācijas tīklu būvdarbi un notekūdeņu attīrīšanas iekārtu rekonstrukcija Olaines novada Stūnīšu ciemā, II kārta
Būves adrese: Olaines novads, Olaines pagasts, Stūnīšu ciems.
Pasūtītājs: SIA "Zeiferti", vien,reģ. nr. 40003419183.
Uzņēmējs:___________________________________________________________________________________
Nr.p.k. | Kods, tāmes Nr. | Darba veids vai konstruktīvā elementa nosaukums | Tāmes izmaksas (euro) | Tai skaitā |  |  | Darbietilpība (c/h)
|  |  |  | Darba alga (euro) | Materiāli (euro) | Mehānismi (euro)
1 | 2-1 | UKT TĪKLI NAI TERITORIJĀ | 0 | 0 | 0 | 0 | 0
2 | 2-2 | BIOLOĢISKĀS ATTĪRĪŠANAS BLOKS | 0 | 0 | 0 | 0 | 0
3 | 2-3 | PRIEKŠATTĪRĪŠANAS ĒKA | 0 | 0 | 0 | 0 | 0
4 | 2-4 | NAI TEHNOLOĢISKĀS IEKĀRTAS | 0 | 0 | 0 | 0 | 0
5 | 2-5 | NAI ELEKTROAPGĀDE | 0 | 0 | 0 | 0 | 0
6 | 2-6 | NAI PAPILDUS APRĪKOJUMS | 0 | 0 | 0 | 0 | 0
|  | Kopā | 0 | 0 | 0 | 0 | 0
|  | Virsizdevumi ___% | 0
t.sk. darba aizsardzībai
|  | Peļņa____% | 0
|  | Darba devēja sociālais nodoklis 23,59% | 0
|  | PAVISAM KOPĀ | 0
Sastādīja
Pārbaudīja

## 2-1 UKT_NAI
D8 pielikums: Finanšu piedāvājuma veidne- Darbu apjomu saraksta tabulas (tāmes) – Aizpilda pretendents
Iepirkuma procedūra: Ūdensapgādes un kanalizācijas tīklu būvdarbi un notekūdeņu attīrīšanas iekārtu rekonstrukcija ERAF projekta „Ūdenssaimniecības attīstība Olaines novada Stūnīšu ciemā, II kārta”(3DP/3.4.1.1.0/13/APIA/CFLA/106) realizācijai (iepirkums IDN: ERAF Jaunolaine, SIA Z 2015/01
LOKĀLĀ TĀME Nr.2-1 - UKT TĪKLI NAI TERITORIJĀ
Būves nosaukums: Ūdensapgādes un kanalizācijas tīklu būvdarbi un notekūdeņu attīrīšanas iekārtu rekonstrukcija Olaines novada Stūnīšu ciemā, II kārta
Būves adrese: Olaines novads, Olaines pagasts,Stūnīšu ciems.
Pasūtītājs: SIA "Zeiferti", vien,reģ. nr. 40003419183.
Uzņēmējs: ____________________________________________________________________________________
Nr.p.k. | Darba nosaukums | Mērvienība | Daudzums | Vienības izmaksas | [5 empty] | Kopā uz visu apjomu
|  |  |  | Laika norma (c/h) | Darba samaksas likme (euro/h) | Darba alga (euro) | Materiāli (euro) | Mehānismi (euro) | Kopā (euro) | Darbietilpība (c/h) | Darba alga (euro) | Materiāli (euro) | Mehānismi (euro) | Summa (euro)
1 | Zemes darbi projektēto ŪKT tīklu darbu zonā
1.1 | Tranšejas rakšana un aizbēršana kanalizācijas tīklu montāžai (ieskaitot grunts nomaiņu*, transportēšanu uz atbērtni un atpakaļ utt.) Hvid=2,0 m | m | 34.2 |  |  | 0 |  |  | 0 | 0 | 0 |  | 0 | 0
1.2 | Tranšejas rakšana un aizbēršana ūdensapgādes tīklu montāžai (ieskaitot grunts nomaiņu*, transportēšanu uz atbērtni un atpakaļ utt.) Hvid=2,00 m | m | 50.9 |  |  | 0 |  |  | 0 | 0 | 0 |  | 0 | 0
1.3 | Tranšejas rakšana un aizbēršana ūdensapgādes un kanalizācijas tīklu montāžai (ieskaitot grunts nomaiņu*, transportēšanu uz atbērtni un atpakaļ utt.) Hvid=2,00 m | m | 17.2 |  |  | 0 |  |  | 0 | 0 | 0 |  | 0 | 0
1.4 | Tranšejas rakšana un aizbēršana kanalizācijas un kanalizācijas spiedvada montāžai (ieskaitot grunts nomaiņu*, transportēšanu uz atbērtni un atpakaļ utt.) Hvid=2,00 m | m | 56.5 |  |  | 0 |  |  | 0 | 0 | 0 |  | 0 | 0
1.5 | Tranšejas rakšana un aizbēršana lietus kanalizācijas, kanalizācijas un kanalizācijas spiedvada montāžai (ieskaitot grunts nomaiņu*, transportēšanu uz atbērtni un atpakaļ utt.) Hvid=2,00 m | m | 25 |  |  | 0 |  |  | 0 | 0 | 0 |  | 0 | 0
1.6 | Tranšejas rakšana un aizbēršana kanalizācijas spiedvada tīklu montāžai (ieskaitot grunts nomaiņu*, transportēšanu uz atbērtni un atpakaļ utt.) Hvid=2,00 m | m | 52.6 |  |  | 0 |  |  | 0 | 0 | 0 |  | 0 | 0
1.7 | Tranšejas sienu nostiprināšana ar metāla vairogiem (divpusēji) pie dziļuma, kas lielāks par 2,0 m. *norādīts tekošais tranšejas garums, pieņemot, ka sienas nostiprinātas abās būvgrāvja pusēs | m | 10 |  |  | 0 |  |  | 0 | 0 | 0 | 0 | 0 | 0
1.8 | Grants seguma ierīkošana, (saskaņā ar rasējumu ŪKT-8 ) | m2 | 116.2 |  |  | 0 |  |  | 0 | 0 | 0 | 0 | 0 | 0
1.9 | Bruģa seguma ierīkošana, (saskaņā ar rasējumu ŪKT-8 ) | m2 | 680.1 |  |  | 0 |  |  | 0 | 0 | 0 | 0 | 0 | 0
1.10 | Esošā zāliena seguma noņemšana( ja trīs komunikācijas P=4,5m, ja divas komunikācijas P=3,0m, ja viena komunikācija P=1,5m, (saskaņā ar rasējumu ŪKT-32 ) | m2 | 1226.8 |  |  | 0 |  |  | 0 | 0 | 0 |  | 0 | 0
1.11 | Zāliena seguma atjaunošana, tai skaitā melnzemes uzvešana un izlīdzināšana hvid.=10cm slānī, ( ja trīs komunikācijas P=4,5m, ja divas komunikācijas P=3,0m, ja viena komunikācija P=1,5m, (saskaņā ar rasējumu ŪKT-32 ) | m2 | 430.5 |  |  | 0 |  |  | 0 | 0 | 0 | 0 | 0 | 0
1.12 | Smilts pamatnes ierīkošana zem cauruļvadiem, h=15 cm | m3 | 56 |  |  | 0 |  |  | 0 | 0 | 0 | 0 | 0 | 0
1.13 | Cauruļvadu smilšu apbērums, h=15cm | m3 | 115 |  |  | 0 |  |  | 0 | 0 | 0 | 0 | 0 | 0
1.14 | Gruntsūdens līmeņa pazemināšana | m | 100 |  |  | 0 |  |  | 0 | 0 | 0 |  | 0 | 0
2 | Pašteces kanalizācijas montāžas darbi
2.1 | PP dubultsienu kanalizācijas caurule ar uzmavu un blīvi EN13476, OD200mm, H = 1,0-1,5 m ieguldes klase SN8 (T-8), montāža un ar to saistītie darbi | m | 161.9 |  |  | 0 |  |  | 0 | 0 | 0 | 0 | 0 | 0
2.2 | PP dubultsienu kanalizācijas caurule ar uzmavu un blīvi EN13476, OD110mm, H = 1,0-1,5 m ieguldes klase SN8 (T-8), montāža un ar to saistītie darbi | m | 9.5 |  |  | 0 |  |  | 0 | 0 | 0 | 0 | 0 | 0
2.3 | PP dubultsienu kanalizācijas caurule ar uzmavu un blīvi EN13476, OD50 mm, H = 1,0-1,5 m ieguldes klase SN8 (T-8), montāža un ar to saistītie darbi | m | 4.1 |  |  | 0 |  |  | 0 | 0 | 0 | 0 | 0 | 0
2.4 | Dzelzsbetona lietus skataka komplektā ar dzelzsbetona pārsedzi, 40tn ķeta lūku un vāku, DN1500 mm, H=2,0-2,5m (akas paredzēt no saliekamajiem dzelzsbetona grodiem atbilstoši LVS EN 1917 ar iestrādātiem gumijas blīvgredzeniem. Blīvējums atbilstoši LVS EN681). montāžas darbi | kpl. | 1 |  |  | 0 |  |  | 0 | 0 | 0 | 0 | 0 | 0
2.5 | Cauruļvada OD200 pārkrituma izveide skatas iekšpusē | vietas | 2
2.5.1 | Trejgabals ar uzmavām OD200/200 | gb. | 1 |  |  | 0 |  |  | 0 | 0 | 0 | 0 | 0 | 0
2.5.2 | Trejgabals ar uzmavām OD110/110 | gb. | 1 |  |  | 0 |  |  | 0 | 0 | 0 | 0 | 0 | 0
2.5.3 | Trejgabals ar uzmavām OD110/50 | gb. | 1 |  |  | 0 |  |  | 0 | 0 | 0 | 0 | 0 | 0
2.5.4 | Līkums 45o ar uzmavām caurulei OD200 | gb. | 3 |  |  | 0 |  |  | 0 | 0 | 0 | 0 | 0 | 0
2.5.5 | Līkums 45o ar uzmavām caurulei OD110 | gb. | 3 |  |  | 0 |  |  | 0 | 0 | 0 | 0 | 0 | 0
2.5.6 | Krītcaurule ar uzmavu OD200 | m | 2 |  |  | 0 |  |  | 0 | 0 | 0 | 0 | 0 | 0
2.6 | Dzelzsbetona skataka komplektā ar dzelzsbetona pārsedzi, 40tn ķeta lūku un vāku, DN1000 mm, H=1,0-1,5m (akas paredzēt no saliekamajiem dzelzsbetona grodiem atbilstoši LVS EN 1917 ar iestrādātiem gumijas blīvgredzeniem. Blīvējums atbilstoši LVS EN681). Montāžas darbi | kpl. | 1 |  |  | 0 |  |  | 0 | 0 | 0 | 0 | 0 | 0
2.7 | PP sadzīves kanalizācijas aka OD400 ar teleskopu D315, ķeta rāmi un vāku, H = 1,0 - 1,5 m, montāža | kpl. | 7 |  |  | 0 |  |  | 0 | 0 | 0 | 0 | 0 | 0
2.8 | PP lietus kanalizācijas gūlija OD400 ar teleskopu D315, ķeta rāmi un vāku, H = 1,0 - 2,5 m, montāža | kpl. | 1 |  |  | 0 |  |  | 0 | 0 | 0 | 0 | 0 | 0
2.9 | Aku vāku apbetonēšana | gb. | 10 |  |  | 0 |  |  | 0 | 0 | 0 | 0 | 0 | 0
2.10 | Aizsarguzmava ar smilšu klājumu OD200, montāžas darbi | gb. | 3 |  |  | 0 |  |  | 0 | 0 | 0 | 0 | 0 | 0
2.11 | CCTV inspekcija | m | 171.4 |  |  | 0 |  |  | 0 | 0 | 0 |  | 0 | 0
2.12 | Pašteces kanalizācijas trases nospraušana | m | 171.4 |  |  | 0 |  |  | 0 | 0 | 0 |  | 0 | 0
2.13 | Šķērsojumi ar esošajām inženierkomunikācijām, atšurfēšana, nepārsniedzot 3m dziļumu, minimālā platība 1m², maksimālais garums 5m | vietas | 3 |  |  | 0 |  |  | 0 | 0 | 0 | 0 | 0 | 0
2.14 | Esošo elektrokabeļu un sakaru kabeļu aizsardzība to šķērsojumu vietās ar projektēto sadzīves kanalizāciju, ievietojot tos saliekamajās aizsargčaulās OD110, L=3m | vietas | 1 |  |  | 0 |  |  | 0 | 0 | 0 | 0 | 0 | 0
3 | Ūdensvada montāžas darbi
3.1 | Caurule SDR17 PE100 OD50 PN10; H÷2.0m; montāža un ar to saistītie darbi | m | 76 |  |  | 0 |  |  | 0 | 0 | 0 | 0 | 0 | 0
3.2 | Sedlu uzlika DN100/50 | gb. | 1 |  |  | 0 |  |  | 0 | 0 | 0 | 0 | 0 | 0
3.3 | Ekspluatācijas ventīlis DN 1 1/2" ar ISO uzmavām PE OD 50 caurulei komplektā ar teleskopisko kāta pagarinātāju un noslēgkapi | gb. | 1 |  |  | 0 |  |  | 0 | 0 | 0 | 0 | 0 | 0
3.4 | EM līkums 45° PE OD 50 | gb. | 6 |  |  | 0 |  |  | 0 | 0 | 0 | 0 | 0 | 0
3.5 | Hidrauliskā pārbaude un dezinfekcija | m | 76 |  |  | 0 |  |  | 0 | 0 | 0 | 0 | 0 | 0
3.6 | Ūdensvada trases nospraušana | m | 76 |  |  | 0 |  |  | 0 | 0 | 0 |  | 0 | 0
3.7 | Pieslēgumu pievienojumu vietu precizēšana pirms būvdarbu uzsākšanas | gab. | 1 |  |  | 0 |  |  | 0 | 0 | 0 |  | 0 | 0
3.8 | Pieslēgums esošajam ūdensvadam DN100 mm | vietas | 1 |  |  | 0 |  |  | 0 | 0 | 0 | 0 | 0 | 0
3.9 | Betona balsti un atbalsta bloki 0,1m³, montāža | gb. | 6 |  |  | 0 |  |  | 0 | 0 | 0 | 0 | 0 | 0
4 | Spiediena kanalizācijas montāžas darbi
4.1 | Caurule SDR17 PE100 OD110 PN10; H÷2.0m; montāža un ar to saistītie darbi | m | 27.1 |  |  | 0 |  |  | 0 | 0 | 0 | 0 | 0 | 0
4.2 | Caurule SDR17 PE100 OD90 PN10; H÷2.0m; montāža un ar to saistītie darbi | m | 53.7 |  |  | 0 |  |  | 0 | 0 | 0 | 0 | 0 | 0
4.3 | Caurule SDR17 PE100 OD63 PN10; H÷2.0m; montāža un ar to saistītie darbi | m | 59.1 |  |  | 0 |  |  | 0 | 0 | 0 | 0 | 0 | 0
4.4 | Līkums 45o ar uzmavām caurulei OD110 | gb. | 2 |  |  | 0 |  |  | 0 | 0 | 0 | 0 | 0 | 0
4.5 | Līkums 45o ar uzmavām caurulei OD90 | gb. | 4 |  |  | 0 |  |  | 0 | 0 | 0 | 0 | 0 | 0
4.6 | Līkums 45o ar uzmavām caurulei OD63 | gb. | 6 |  |  | 0 |  |  | 0 | 0 | 0 | 0 | 0 | 0
4.7 | Universālā dubultuzmava OD110/d100 | gb. | 1 |  |  | 0 |  |  | 0 | 0 | 0 | 0 | 0 | 0
4.8 | Pieslēgums esošajam kanalizācijas spiedvadam | vietas | 1 |  |  | 0 |  |  | 0 | 0 | 0 | 0 | 0 | 0
4.9 | Spiedvada hidrauliskā pārbaude | m | 139.9 |  |  | 0 |  |  | 0 | 0 | 0 |  | 0 | 0
4.10 | Spiediena kanalizācijas trases nospraušana | m | 139.9 |  |  | 0 |  |  | 0 | 0 | 0 |  | 0 | 0
4.11 | Šķērsojumi ar esošajām inženierkomunikācijām, atšurfēšana, nepārsniedzot 3m dziļumu, minimālā platība 1m², maksimālais garums 5m | vietas | 4 |  |  | 0 |  |  | 0 | 0 | 0 | 0 | 0 | 0
4.12 | Betona balsti un atbalsta bloki 0,1m³, montāža | gb. | 12 |  |  | 0 |  |  | 0 | 0 | 0 | 0 | 0 | 0
| KOPĀ | [8 empty] | 0 | 0 | 0 | 0 | 0
[9 empty] | Materiālu, būvgružu transporta izdevumi ____________% |  |  | 0 |  | 0
[9 empty] | Tiešās izmaksas kopā | 0 | 0 | 0 | 0 | 0
Sastādīja
Pārbaudīja

## 2-2 Tvertne
D8 pielikums: Finanšu piedāvājuma veidne- Darbu apjomu saraksta tabulas (tāmes) – Aizpilda pretendents
Iepirkuma procedūra: Ūdensapgādes un kanalizācijas tīklu būvdarbi un notekūdeņu attīrīšanas iekārtu rekonstrukcija ERAF projekta „Ūdenssaimniecības attīstība Olaines novada Stūnīšu ciemā, II kārta”(3DP/3.4.1.1.0/13/APIA/CFLA/106) realizācijai (iepirkums IDN: ERAF Jaunolaine, SIA Z 2015/01
LOKĀLĀ TĀME Nr.2-2 - BIOLOĢISKĀS ATTĪRĪŠANAS BLOKS
Būves nosaukums: Ūdensapgādes un kanalizācijas tīklu būvdarbi un notekūdeņu attīrīšanas iekārtu rekonstrukcija Olaines novada Stūnīšu ciemā, II kārta
Būves adrese: Olaines novads, Olaines pagasts, Stūnīšu ciems.
Pasūtītājs: SIA "Zeiferti", vien,reģ. nr. 40003419183.
Uzņēmējs: ____________________________________________________________________________________
Nr.p.k. | Darba nosaukums | Mērvienība | Daudzums | Vienības izmaksas | [5 empty] | Kopā uz visu apjomu
|  |  |  | Laika norma (c/h) | Darba samaksas likme (euro/h) | Darba alga (euro) | Materiāli (euro) | Mehānismi (euro) | Kopā (euro) | Darbietilpība (c/h) | Darba alga (euro) | Materiāli (euro) | Mehānismi (euro) | Summa (euro)
Darbi projektētās bioloģiskās attīrīšanas bloka zonā
1 | Darba bedres rakšana bioloģiskās attīrīšanas blokam (ieskaitot grunts nomaiņu*, transportēšanu uz atbērtni un atpakaļ utt.) | m3 | 635.1 |  |  | 0 |  |  | 0 | 0 | 0 |  | 0 | 0
2 | Bioloģiskās attīrīšanas bloka montāža, C20/25 | m3 | 123.6 |  |  | 0 |  |  | 0 | 0 | 0 | 0 | 0 | 0
3 | Sagataves kārtas montāža, C8/10 | m3 | 12 |  |  | 0 |  |  | 0 | 0 | 0 | 0 | 0 | 0
4 | Stiegrojuma montāža, B500B | t | 13 |  |  | 0 |  |  | 0 | 0 | 0 | 0 | 0 | 0
5 | Uzbetonējums slīpuma veidošanai, montāža, C20/25 | m3 | 43 |  |  | 0 |  |  | 0 | 0 | 0 | 0 | 0 | 0
6 | Apkalpes tiltiņa tērauda konstrukcijas montāža, S235, t.sk.: | t | 1.47 |  |  | 0 |  |  | 0 | 0 | 0 | 0 | 0 | 0
6.1 | TR-1, 1100x1000; 30x30; 40x3 | gb. | 7
6.2 | SP-1, SP 240x1000 | gb. | 2
7 | Horizontālo darba šuvju blīvētāja Waterstop RX montāža | m | 46 |  |  | 0 |  |  | 0 | 0 | 0 | 0 | 0 | 0
8 | Tērauda kāpnes ar stiprinajumiem AISI 304 montāža | kpl. | 1 |  |  | 0 |  |  | 0 | 0 | 0 | 0 | 0 | 0
9 | Slēdzama lūka ar gāzes amortizatoriem un stiprinajumiem, montāža | kpl. | 1 |  |  | 0 |  |  | 0 | 0 | 0 | 0 | 0 | 0
| KOPĀ | [8 empty] | 0 | 0 | 0 | 0 | 0
[9 empty] | Materiālu, būvgružu transporta izdevumi ___% |  |  | 0 |  | 0
[9 empty] | Tiešās izmaksas kopā | 0 | 0 | 0 | 0 | 0
Sastādīja
Pārbaudīja

## 2-3 Ēka
D8 pielikums: Finanšu piedāvājuma veidne- Darbu apjomu saraksta tabulas (tāmes) – Aizpilda pretendents
Iepirkuma procedūra: Ūdensapgādes un kanalizācijas tīklu būvdarbi un notekūdeņu attīrīšanas iekārtu rekonstrukcija ERAF projekta „Ūdenssaimniecības attīstība Olaines novada Stūnīšu ciemā, II kārta”(3DP/3.4.1.1.0/13/APIA/CFLA/106) realizācijai (iepirkums IDN: ERAF Jaunolaine, SIA Z 2015/01
LOKĀLĀ TĀME Nr.2-3 - PRIEKŠATTĪRĪŠANAS ĒKA
Būves nosaukums: Ūdensapgādes un kanalizācijas tīklu būvdarbi un notekūdeņu attīrīšanas iekārtu rekonstrukcija Olaines novada Stūnīšu ciemā, II kārta
Būves adrese: Olaines novads, Olaines pagasts, Stūnīšu ciems.
Pasūtītājs: SIA "Zeiferti", vien,reģ. nr. 40003419183.
Uzņēmējs: ____________________________________________________________________________________
Nr.p.k. | Darba nosaukums | Mērvienība | Daudzums | Vienības izmaksas | [5 empty] | Kopā uz visu apjomu
|  |  |  | Laika norma (c/h) | Darba samaksas likme (euro/h) | Darba alga (euro) | Materiāli (euro) | Mehānismi (euro) | Kopā (euro) | Darbietilpība (c/h) | Darba alga (euro) | Materiāli (euro) | Mehānismi (euro) | Summa (euro)
1 | Priekšattīrīšanas ēkas būvdarbi
Zemes darbi
1.1 | Darba bedres rakšana tvertnei un pamatiem (ieskaitot grunts nomaiņu*, transportēšanu uz atbērtni un atpakaļ utt.) | m3 | 110 |  |  | 0 |  |  | 0 | 0 | 0 |  | 0 | 0
Pamati un grīda
1.2 | Pamati, grīda, C20/25 | m3 | 39.6 |  |  | 0 |  |  | 0 | 0 | 0 | 0 | 0 | 0
1.3 | Sagataves kārta, C8/10 | m3 | 4.4 |  |  | 0 |  |  | 0 | 0 | 0 | 0 | 0 | 0
1.4 | Stiegrojums | t | 1.2 |  |  | 0 |  |  | 0 | 0 | 0 | 0 | 0 | 0
1.5 | Enkurskrūvju bloki | gb. | 13 |  |  | 0 |  |  | 0 | 0 | 0 | 0 | 0 | 0
1.6 | Sagataves kārta, šķembas, frakcija 20-40 m | m3 | 25.3 |  |  | 0 |  |  | 0 | 0 | 0 | 0 | 0 | 0
1.7 | Atdalošs slānis, austs ģeotekstils | m2 | 25 |  |  | 0 |  |  | 0 | 0 | 0 | 0 | 0 | 0
1.8 | Horizontālās darba šuves blīvētājs, waterstop RX | m | 10 |  |  | 0 |  |  | 0 | 0 | 0 | 0 | 0 | 0
Cokols
1.9 | Cokola apšuvuma paneļi ar stiprinājumiem un nosegelementiem (Cembrit RAW 8mm) | m2 | 15 |  |  | 0 |  |  | 0 | 0 | 0 | 0 | 0 | 0
1.10 | Ekstrudēts putupolistirols 50mm uz līmjavas kārtas | m2 | 15 |  |  | 0 |  |  | 0 | 0 | 0 | 0 | 0 | 0
Sienas
1.11 | Poliuretāna sienu paneļi, SP sērijam ar stiprinājumiem un nosegelementiem | m2 | 222 |  |  | 0 |  |  | 0 | 0 | 0 | 0 | 0 | 0
Ailas
1.12 | Automātiski paceļamie sekciju vārti ar integrētām durvīm AV1 2300x4000mm | kpl. | 1 |  |  | 0 |  |  | 0 | 0 | 0 | 0 | 0 | 0
1.13 | Tērauda durvis AD1 1170x2130mm | kpl. | 1 |  |  | 0 |  |  | 0 | 0 | 0 | 0 | 0 | 0
Jumts
1.14 | Nesošās profilloksnes, T70-57L-840, t=0.7 mm | m2 | 97 |  |  | 0 |  |  | 0 | 0 | 0 | 0 | 0 | 0
1.15 | Tvaika izolācija | m2 | 97 |  |  | 0 |  |  | 0 | 0 | 0 | 0 | 0 | 0
1.16 | Siltumizolācija, Paroc ROS-50 100mm | m2 | 97 |  |  | 0 |  |  | 0 | 0 | 0 | 0 | 0 | 0
1.17 | Jumta profilloksnes, T20-24W-1100, ar stiprinājumiem, pretvēja plēvi un nosegelementiem | m2 | 102 |  |  | 0 |  |  | 0 | 0 | 0 | 0 | 0 | 0
1.18 | Horizontālās lietus notekas Ø100 ar stiprinājumiem | m | 24 |  |  | 0 |  |  | 0 | 0 | 0 | 0 | 0 | 0
1.19 | Vertikālās lietus notekas Ø80 ar stiprinājumiem | m | 10 |  |  | 0 |  |  | 0 | 0 | 0 | 0 | 0 | 0
Metālkonstrukcijas
1.20 | ST-1, HEA 200, L=4500 mm, skaits=10 | kg | 1903.5 |  |  | 0 |  |  | 0 | 0 | 0 | 0 | 0 | 0
1.21 | ST-2, SHS 200x5, L=5200 mm, skaits 3 | kg | 474.2 |  |  | 0 |  |  | 0 | 0 | 0 | 0 | 0 | 0
1.22 | ST-3, SHS 80x4, L=2150 mm, skaits=1 | kg | 20.2 |  |  | 0 |  |  | 0 | 0 | 0 | 0 | 0 | 0
1.23 | R-1, IPE 300, L=4500 mm, skaits=10 | kg | 1899 |  |  | 0 |  |  | 0 | 0 | 0 | 0 | 0 | 0
1.24 | PS-1, IPE 200, L=2690 mm, skaits=2 | kg | 120.5 |  |  | 0 |  |  | 0 | 0 | 0 | 0 | 0 | 0
1.25 | TS-1, HEA 200, L=8390 mm, skaits=2 | kg | 709.8 |  |  | 0 |  |  | 0 | 0 | 0 | 0 | 0 | 0
1.26 | SA-1, SHS 80x4, L=5520 mm, skaits=4 | kg | 207.9 |  |  | 0 |  |  | 0 | 0 | 0 | 0 | 0 | 0
1.27 | SA-2, SHS 80x4, L=3300 mm, skaits=8 | kg | 248.6 |  |  | 0 |  |  | 0 | 0 | 0 | 0 | 0 | 0
1.28 | SA-3, SHS 80x4, L=3500 mm, skaits=16 | kg | 527.2 |  |  | 0 |  |  | 0 | 0 | 0 | 0 | 0 | 0
1.29 | SA-4, SHS 80x4, L=2690 mm, skaits=10 | kg | 253.3 |  |  | 0 |  |  | 0 | 0 | 0 | 0 | 0 | 0
1.30 | SA-5, SHS 80x4, L=2690 mm, skaits=1 | kg | 25.3 |  |  | 0 |  |  | 0 | 0 | 0 | 0 | 0 | 0
1.31 | SA-6, SHS 80x4, L=910 mm, skaits=1 | kg | 8.6 |  |  | 0 |  |  | 0 | 0 | 0 | 0 | 0 | 0
Apdare
1.32 | Grīdas apdare ar SikaFloor 264 sistēmu | m2 | 93.7 |  |  | 0 |  |  | 0 | 0 | 0 | 0 | 0 | 0
Apmale ap ēku
1.33 | Blietētas šķembas, frakcija 200 mm | m3 | 4.84 |  |  | 0 |  |  | 0 | 0 | 0 | 0 | 0 | 0
1.34 | Austais ģeotekstils 180g/m2 | m2 | 24.2 |  |  | 0 |  |  | 0 | 0 | 0 | 0 | 0 | 0
1.35 | Rupjas smilts kārta 40mm | m3 | 0.968 |  |  | 0 |  |  | 0 | 0 | 0 | 0 | 0 | 0
1.36 | Betona bruģakmens 80mm | m2 | 24.2 |  |  | 0 |  |  | 0 | 0 | 0 | 0 | 0 | 0
Dažādi darbi
1.37 | Trapa DN100 montāža | gb. | 1 |  |  | 0 |  |  | 0 | 0 | 0 | 0 | 0 | 0
1.38 | Tīrīšanas lūkas montāža | gb. | 1 |  |  | 0 |  |  | 0 | 0 | 0 | 0 | 0 | 0
1.39 | Tērauda lūkas vāks ar stiprinājumiem, montāža | kpl. | 1 |  |  | 0 |  |  | 0 | 0 | 0 | 0 | 0 | 0
2 | Apkures un ventilācijas montāža
Ventilācijas sistēma "P - 1"
2.1 | Nosūces kanala ventilators komplektā ar pieslēgumu kārbu, ātruma regulētāju un stiprinājumiemm, RKB 600x300 E3 EC L=3700(m3/h), Ps=400(Pa) | kpl. | 1 |  |  | 0 |  |  | 0 | 0 | 0 | 0 | 0 | 0
2.2 | Elektrosildāmais kalorifers, 60/35 45 (Qel=45kW) | kpl. | 1 |  |  | 0 |  |  | 0 | 0 | 0 | 0 | 0 | 0
2.3 | Telpas sensors, TG-R530 | kpl. | 1 |  |  | 0 |  |  | 0 | 0 | 0 | 0 | 0 | 0
2.4 | Gaisa vada sonsors, TG-K330 | kpl. | 1 |  |  | 0 |  |  | 0 | 0 | 0 | 0 | 0 | 0
2.5 | Temperatūras kontroleris, TTC-2000 | kpl. | 1 |  |  | 0 |  |  | 0 | 0 | 0 | 0 | 0 | 0
2.6 | Gaisa filtrs, BFK 60-30 EU5 | kpl. | 1 |  |  | 0 |  |  | 0 | 0 | 0 | 0 | 0 | 0
2.7 | Gaisa vadi no cinkotā skārda, Ø250 | m | 5 |  |  | 0 |  |  | 0 | 0 | 0 | 0 | 0 | 0
2.8 | Gaisa vadi no cinkotā skārda , 300x300 | m | 3 |  |  | 0 |  |  | 0 | 0 | 0 | 0 | 0 | 0
2.9 | Gaisa vadi no cinkotā skārda , 400x300 | m | 3 |  |  | 0 |  |  | 0 | 0 | 0 | 0 | 0 | 0
2.10 | Gaisa vadi no cinkotā skārda , 500x100 | m | 1 |  |  | 0 |  |  | 0 | 0 | 0 | 0 | 0 | 0
2.11 | Gaisa vadi no cinkotā skārda , 500x300 | m | 1 |  |  | 0 |  |  | 0 | 0 | 0 | 0 | 0 | 0
2.12 | Gaisa vadi no cinkotā skārda , 600x300 | m | 5 |  |  | 0 |  |  | 0 | 0 | 0 | 0 | 0 | 0
2.13 | Gaisa ieņemšanas reste, USS/I-600-300 | gb. | 1 |  |  | 0 |  |  | 0 | 0 | 0 | 0 | 0 | 0
2.14 | Nosūces reste, WTS-500x100 | gb. | 5 |  |  | 0 |  |  | 0 | 0 | 0 | 0 | 0 | 0
2.15 | Regulējošais vārsts , UTK/R-500x100 | gb. | 5 |  |  | 0 |  |  | 0 | 0 | 0 | 0 | 0 | 0
2.16 | Regulējošais vārsts ar piedziņu, UTK/R-600x300 | gb. | 1 |  |  | 0 |  |  | 0 | 0 | 0 | 0 | 0 | 0
2.17 | Akmens vates siltumizolācija Lamella Mat 50 AL7, 50 mm | m² | 5 |  |  | 0 |  |  | 0 | 0 | 0 | 0 | 0 | 0
2.18 | Gaisa vadu veidgabali | kpl. | 1 |  |  | 0 |  |  | 0 | 0 | 0 | 0 | 0 | 0
2.19 | Stiprinājumi un palīgmateriāli, apkalpošanas lūkas, ugunsdrošs ailu aizpildījums, marķēšanas, elektroinstalācijas, apsaistes u.c.nepieciešamie materiāli | kpl. | 1 | [5 empty] | 0 |  |  | 0 |  | 0
Ventilācijas sistēma "N - 1"
2.20 | Nosūces kanala ventilators komplektā ar pieslēgumu kārbu, ātruma regulētāju un stiprinājumiem, RKB 600x300 E3 EC L=2960(m3/h), Ps=400(Pa) | kpl. | 1 |  |  | 0 |  |  | 0 | 0 | 0 | 0 | 0 | 0
2.21 | Gaisa vadi no cinkotā skārda , Ø250 | m | 2 |  |  | 0 |  |  | 0 | 0 | 0 | 0 | 0 | 0
2.22 | Gaisa vadi no cinkotā skārda , 300x300 | m | 2 |  |  | 0 |  |  | 0 | 0 | 0 | 0 | 0 | 0
2.23 | Gaisa vadi no cinkotā skārda , 400x100 | m | 1 |  |  | 0 |  |  | 0 | 0 | 0 | 0 | 0 | 0
2.24 | Gaisa vadi no cinkotā skārda , 400x300 | m | 2 |  |  | 0 |  |  | 0 | 0 | 0 | 0 | 0 | 0
2.25 | Gaisa vadi no cinkotā skārda , 500x300 | m | 2 |  |  | 0 |  |  | 0 | 0 | 0 | 0 | 0 | 0
2.26 | Gaisa vadi no cinkotā skārda , 600x300 | m | 5 |  |  | 0 |  |  | 0 | 0 | 0 | 0 | 0 | 0
2.27 | Gaisa izmešanas reste, USS/J-600-300 | gb. | 1 |  |  | 0 |  |  | 0 | 0 | 0 | 0 | 0 | 0
2.28 | Nosūces reste, WTS-400x100 | gb. | 5 |  |  | 0 |  |  | 0 | 0 | 0 | 0 | 0 | 0
2.29 | Regulējošais vārsts ar piedziņu, UTK/R-400x100 | gb. | 5 |  |  | 0 |  |  | 0 | 0 | 0 | 0 | 0 | 0
2.30 | Regulējošais vārsts, UTK/R-600x300 | gb. | 1 |  |  | 0 |  |  | 0 | 0 | 0 | 0 | 0 | 0
2.31 | Akmens vates siltumizolācija Lamella Mat 50 AL7, 50 mm | m² | 5 |  |  | 0 |  |  | 0 | 0 | 0 | 0 | 0 | 0
2.32 | Gaisa vadu veidgabali | kpl. | 1 |  |  | 0 |  |  | 0 | 0 | 0 | 0 | 0 | 0
2.33 | Stiprinājumi un palīgmateriāli, apkalpošanas lūkas, ugunsdrošs ailu aizpildījums, marķēšanas, elektroinstalācijas, apsaistes u.c.nepieciešamie materiāli | kpl. | 1 | [5 empty] | 0 |  |  | 0 |  | 0
Ventilācijas sistēma "DP - 1"
2.34 | Gaisa ieņemšanas reste (USS/I-500-500) | gb. | 1 |  |  | 0 |  |  | 0 | 0 | 0 | 0 | 0 | 0
2.35 | Pārplūdes reste (WTS 800x300) | gb. | 1 |  |  | 0 |  |  | 0 | 0 | 0 | 0 | 0 | 0
2.36 | Gaisa vadi no cinkotā skārda (500x500) | m | 1 |  |  | 0 |  |  | 0 | 0 | 0 | 0 | 0 | 0
2.37 | Gaisa vadi no cinkotā skārda (800x300) | m | 1 |  |  | 0 |  |  | 0 | 0 | 0 | 0 | 0 | 0
2.38 | Siets (500x500) | gb. | 1 |  |  | 0 |  |  | 0 | 0 | 0 | 0 | 0 | 0
2.39 | Siets (800x300) | gb. | 1 |  |  | 0 |  |  | 0 | 0 | 0 | 0 | 0 | 0
2.40 | Akmens vates siltumizolācija Lamella Mat 50 AL7 (50 mm) | m² | 1
2.41 | Stiprinājumi un palīgmateriāli, apkalpošanas lūkas, ugunsdrošs ailu aizpildījums, marķēšanas, elektroinstalācijas, apsaistes u.c.nepieciešamie materiāli | kpl. | 1 | [5 empty] | 0 |  |  | 0 |  | 0
| KOPĀ | [8 empty] | 0 | 0 | 0 | 0 | 0
[9 empty] | Materiālu, būvgružu transporta izdevumi _____% |  |  | 0 |  | 0
[9 empty] | Tiešās izmaksas kopā | 0 | 0 | 0 | 0 | 0
Sastādīja
Pārbaudīja

## 2-4 Teh.iek._NAI
D8 pielikums: Finanšu piedāvājuma veidne- Darbu apjomu saraksta tabulas (tāmes) – Aizpilda pretendents
Iepirkuma procedūra: Ūdensapgādes un kanalizācijas tīklu būvdarbi un notekūdeņu attīrīšanas iekārtu rekonstrukcija ERAF projekta „Ūdenssaimniecības attīstība Olaines novada Stūnīšu ciemā, II kārta”(3DP/3.4.1.1.0/13/APIA/CFLA/106) realizācijai (iepirkums IDN: ERAF Jaunolaine, SIA Z 2015/01
LOKĀLĀ TĀME Nr.2-4 - NAI TEHNOLOĢISKĀS IEKĀRTAS
Būves nosaukums: Ūdensapgādes un kanalizācijas tīklu būvdarbi un notekūdeņu attīrīšanas iekārtu rekonstrukcija Olaines novada Stūnīšu ciemā, II kārta
Būves adrese: Olaines novads, Olaines pagasts, Stūnīšu ciems.
Pasūtītājs: SIA "Zeiferti", vien,reģ. nr. 40003419183.
Uzņēmējs: ____________________________________________________________________________________
Nr.p.k. | Darba nosaukums | Mērvienība | Daudzums | Vienības izmaksas | [5 empty] | Kopā uz visu apjomu
|  |  |  | Laika norma (c/h) | Darba samaksas likme (euro/h) | Darba alga (euro) | Materiāli (euro) | Mehānismi (euro) | Kopā (euro) | Darbietilpība (c/h) | Darba alga (euro) | Materiāli (euro) | Mehānismi (euro) | Summa (euro)
1 | NAI TEHNOLOĢISKĀS IEKĀRTAS
1.1 | Nostādinātāja aprīkojums, montāža (NT AISI 304) | kpl. | 2 |  |  | 0 |  |  | 0 | 0 | 0 | 0 | 0 | 0
1.2 | Aerācijas caurules ar aizbīdņiem, montāža (NT AISI 304) | kpl. | 2 |  |  | 0 |  |  | 0 | 0 | 0 | 0 | 0 | 0
1.3 | Recirkulācijas caurules ar aizbīdņiem, montāža (NT AISI 304) | kpl. | 2 |  |  | 0 |  |  | 0 | 0 | 0 | 0 | 0 | 0
1.4 | Airlifts ar aibīdņiem, montāža nostādinātājā (NT AISI 304) | kpl. | 2 |  |  | 0 |  |  | 0 | 0 | 0 | 0 | 0 | 0
1.5 | Peldvielu savācējs, montāža nostādinātājā (NT AISI 304) | kpl. | 2 |  |  | 0 |  |  | 0 | 0 | 0 | 0 | 0 | 0
1.6 | Lieko dūņu novadīšanas sistēma ar aibīdņiem, montāža (NT AISI 304) | kpl. | 2 |  |  | 0 |  |  | 0 | 0 | 0 | 0 | 0 | 0
1.7 | Ieplūdes no aerācijas baseiniem nostādinātājos montāža (PVC) | kpl. | 2 |  |  | 0 |  |  | 0 | 0 | 0 | 0 | 0 | 0
1.8 | Skrūves sūknis C1XKC11RMA un tā montāža dūņu sūkņu telpā, ar apsaisti | gb. | 1 |  |  | 0 |  |  | 0 | 0 | 0 | 0 | 0 | 0
1.9 | Iegremdējamā sūkņa NF 50-170/002ULG-107, 10 m3/h montāža dūņu uzglabāšanas tvertnē, ar apsaisti | gb. | 2 |  |  | 0 |  |  | 0 | 0 | 0 | 0 | 0 | 0
1.10 | Gaisa pūtējs ES 25/2P, 230 Nm3/h, montāža, ar apsaisti | gb. | 2 |  |  | 0 |  |  | 0 | 0 | 0 | 0 | 0 | 0
1.11 | Priekšattīrīšanas iekārta MZ 30 l/s un tās montāža (NT AISI 316), ar apsaisti | gb. | 1 |  |  | 0 |  |  | 0 | 0 | 0 | 0 | 0 | 0
1.12 | Esošās priekšattīrīšanas iekārtas pārvietošana un montāža, ar apsaisti | gb. | 1 |  |  | 0 |  |  | 0 | 0 | 0 | 0 | 0 | 0
1.13 | Izplūde no nostādinātāja līdz izplūdes akai, montāža (NT AISI 304) | kpl. | 1 |  |  | 0 |  |  | 0 | 0 | 0 | 0 | 0 | 0
1.14 | Aerācijas elementi visās tvertnēs un to montāža | kpl. | 1 |  |  | 0 |  |  | 0 | 0 | 0 | 0 | 0 | 0
1.15 | Flokulanta sagatavošanas iekārtas POLYMORE mini 10-2,4 montāža | gb. | 1 |  |  | 0 |  |  | 0 | 0 | 0 | 0 | 0 | 0
1.16 | Dūņu blīvēšanas iekārtas Aldrum DT Mini montāža, ar apsaisti | gb. | 1 |  |  | 0 |  |  | 0 | 0 | 0 | 0 | 0 | 0
1.17 | Plūsmas sadales tvertne un tās montāža, ar apsaisti | gb. | 1 |  |  | 0 |  |  | 0 | 0 | 0 | 0 | 0 | 0
1.18 | NAI automātika, montāža | kpl. | 1 |  |  | 0 |  |  | 0 | 0 | 0 | 0 | 0 | 0
1.19 | Ieliekamo detaļu izstrāde un piegāde objektā | gb. | 4 |  |  | 0 |  |  | 0 | 0 | 0 | 0 | 0 | 0
1.20 | Atsiju un smilšu konteineru, 250 l, montāža | gb. | 4 |  |  | 0 |  |  | 0 | 0 | 0 | 0 | 0 | 0
1.21 | Iekārtu palaišana un darbības pārbaude | kpl. | 1 |  |  | 0 |  |  | 0 | 0 | 0 | 0 | 0 | 0
1.22 | Izpildshēmas, lietotāja instrukcija | kpl. | 1 |  |  | 0 |  |  | 0 | 0 | 0 | 0 | 0 | 0
1.23 | Personāla apmācība | kpl. | 1 |  |  | 0 |  |  | 0 | 0 | 0 | 0 | 0 | 0
1.24 | Nodošana - akreditēttās laboratorijas ieplūdes analīžu iesniegšana | kpl. | 1 |  |  | 0 |  |  | 0 | 0 | 0 | 0 | 0 | 0
1.25 | Plūsmas skaitītāja DN 80 montāža, ar apsaisti | kpl. | 2 |  |  | 0 |  |  | 0 | 0 | 0 | 0 | 0 | 0
1.26 | Telfera (celtspēja 15 kN) montāža, ar apsaisti | kpl. | 1 |  |  | 0 |  |  | 0 | 0 | 0 | 0 | 0 | 0
1.27 | Telfera (celtspēja 25 kN) montāža, ar apsaisti | kpl. | 1 |  |  | 0 |  |  | 0 | 0 | 0 | 0 | 0 | 0
2 | ŪDENSVADA PIESLĒGUMA MONTĀŽA |  |  |  |  | 0 |  |  |  | 0
2.1 | Ventīlis DN 11/2 | gb. | 4 |  |  | 0 |  |  | 0 | 0 | 0 | 0 | 0 | 0
2.2 | Rupjais filtrs | gb. | 1 |  |  | 0 |  |  | 0 | 0 | 0 | 0 | 0 | 0
2.3 | Diametru pāreja DN40/20 | gb. | 2 |  |  | 0 |  |  | 0 | 0 | 0 | 0 | 0 | 0
2.4 | Skaitītājs DN20, apsaiste | gb. | 1 |  |  | 0 |  |  | 0 | 0 | 0 | 0 | 0 | 0
2.5 | Izlietne | gb. | 1 |  |  | 0 |  |  | 0 | 0 | 0 | 0 | 0 | 0
| KOPĀ | [8 empty] | 0 | 0 | 0 | 0 | 0
[9 empty] | Materiālu, būvgružu transporta izdevumi ____% |  |  | 0 |  | 0
[9 empty] | Tiešās izmaksas kopā | 0 | 0 | 0 | 0 | 0
Sastādīja
Pārbaudīja

## 2-6 Papildaprikojums
D8 pielikums: Finanšu piedāvājuma veidne- Darbu apjomu saraksta tabulas (tāmes) – Aizpilda pretendents
Iepirkuma procedūra: Ūdensapgādes un kanalizācijas tīklu būvdarbi un notekūdeņu attīrīšanas iekārtu rekonstrukcija ERAF projekta „Ūdenssaimniecības attīstība Olaines novada Stūnīšu ciemā, II kārta”(3DP/3.4.1.1.0/13/APIA/CFLA/106) realizācijai (iepirkums IDN: ERAF Jaunolaine, SIA Z 2015/01
LOKĀLĀ TĀME Nr.2-6 - NAI PAPILDUS APRĪKOJUMS
Būves nosaukums: Ūdensapgādes un kanalizācijas tīklu būvdarbi un notekūdeņu attīrīšanas iekārtu rekonstrukcija Olaines novada Stūnīšu ciemā, II kārta
Būves adrese: Olaines novads, Olaines pagasts, stūnīšu ciems.
Pasūtītājs: SIA "Zeiferti", vien,reģ. nr. 40003419183.
Uzņēmējs: ____________________________________________________________________________________
Nr.p.k. | Darba nosaukums | Mērvienība | Daudzums | Vienības izmaksas | [5 empty] | Kopā uz visu apjomu
|  |  |  | Laika norma (c/h) | Darba samaksas likme (euro/h) | Darba alga (euro) | Materiāli (euro) | Mehānismi (euro) | Kopā (euro) | Darbietilpība (c/h) | Darba alga (euro) | Materiāli (euro) | Mehānismi (euro) | Summa (euro)
1 | Žoga montāža | m | 90 |  |  | 0 |  |  | 0 | 0 | 0 | 0 | 0 | 0
2 | Signalizācijas montāža
2.1 | Optex AX - 200 plus | kpl. | 1 |  |  | 0 |  |  | 0 | 0 | 0 | 0 | 0 | 0
2.2 | Optex AX - 250 plus | kpl. | 2 |  |  | 0 |  |  | 0 | 0 | 0 | 0 | 0 | 0
2.3 | Paradox NV 780 | kpl. | 2 |  |  | 0 |  |  | 0 | 0 | 0 | 0 | 0 | 0
2.4 | Paradox SP | kpl. | 1 |  |  | 0 |  |  | 0 | 0 | 0 | 0 | 0 | 0
2.5 | Durvju atvēršanas signāldevējs SMK | kpl. | 2 |  |  | 0 |  |  | 0 | 0 | 0 | 0 | 0 | 0
2.6 | Ārējā sirēna MR300 (bl/red) | kpl. | 1 |  |  | 0 |  |  | 0 | 0 | 0 | 0 | 0 | 0
2.7 | CQR 4 x 0,22 mm signalizācijas kabelis | m | 250 |  |  | 0 |  |  | 0 | 0 | 0 | 0 | 0 | 0
2.8 | Spēka kabelis 2 x 0,5 ievilkts gofrā priekš ārdarbiem | m | 500 |  |  | 0 |  |  | 0 | 0 | 0 | 0 | 0 | 0
2.9 | Vadības kabelis 8 x 0,22 ievilkts gofrā priekš ārdarbiem | m | 500 |  |  | 0 |  |  | 0 | 0 | 0 | 0 | 0 | 0
2.10 | Montāžas materiāli u.c.nepieciešamie materiāli | [7 empty] | 0 |  |  | 0 |  | 0
| KOPĀ | [8 empty] | 0 | 0 | 0 | 0 | 0
[9 empty] | Materiālu, būvgružu transporta izdevumi __% |  |  | 0 |  | 0
[9 empty] | Tiešās izmaksas kopā | 0 | 0 | 0 | 0 | 0
Sastādīja
Pārbaudīja

## 2-5 EL_NAI
D8 pielikums: Finanšu piedāvājuma veidne- Darbu apjomu saraksta tabulas (tāmes) – Aizpilda pretendents
Iepirkuma procedūra: Ūdensapgādes un kanalizācijas tīklu būvdarbi un notekūdeņu attīrīšanas iekārtu rekonstrukcija ERAF projekta „Ūdenssaimniecības attīstība Olaines novada Stūnīšu ciemā, II kārta”(3DP/3.4.1.1.0/13/APIA/CFLA/106) realizācijai (iepirkums IDN: ERAF Jaunolaine, SIA Z 2015/01
LOKĀLĀ TĀME Nr.2-5 - NAI ELEKTROAPGĀDE
Būves nosaukums: Ūdensapgādes un kanalizācijas tīklu būvdarbi un notekūdeņu attīrīšanas iekārtu rekonstrukcija Olaines novada Stūnīšu ciemā, II kārta
Būves adrese: Olaines novads, Olaines pagasts, Stūnīšu ciems.
Pasūtītājs: SIA "Zeiferti", vien,reģ. nr. 40003419183.
Uzņēmējs: ____________________________________________________________________________________
Nr.p.k. | Darba nosaukums | Mērvienība | Daudzums | Vienības izmaksas | [5 empty] | Kopā uz visu apjomu
|  |  |  | Laika norma (c/h) | Darba samaksas likme (euro/h) | Darba alga (euro) | Materiāli (euro) | Mehānismi (euro) | Kopā (euro) | Darbietilpība (c/h) | Darba alga (euro) | Materiāli (euro) | Mehānismi (euro) | Summa (euro)
1 | Maģistrālais tīkla montāža
1.1 | Tranšejas rakšana un aizbēršana kabeļu montāžai Hvid=1,0 m | m | 50 |  |  | 0 |  |  | 0 | 0 | 0 |  | 0 | 0
1.2 | 1kV kabelis ar aluminījās dzīslām, ar PVH izolāciju, šķērsgriezums: AXMK-1-4x150mm2 | m | 65 |  |  | 0 |  |  | 0 | 0 | 0 | 0 | 0 | 0
1.3 | Gala apdares kabeļiem ar plastmasas izolāciju spriegumam līdz ~1kV šķersgriezums: -4x70-150mm2 (kompl. 3. fāz.) EPKT0047 | kpl. | 4 |  |  | 0 |  |  | 0 | 0 | 0 | 0 | 0 | 0
1.4 | Kabeļu brīdinājuma lente | m | 50 |  |  | 0 |  |  | 0 | 0 | 0 | 0 | 0 | 0
1.5 | PE caurule d- ∅110mm cieta | m | 50 |  |  | 0 |  |  | 0 | 0 | 0 | 0 | 0 | 0
2 | Apgaismojuma armatūra
2.1 | Sienas konsole L~1,0m; L-15° ar pastiprinātu cinkojumu 95Mm | gb. | 4 |  |  | 0 |  |  | 0 | 0 | 0 | 0 | 0 | 0
2.2 | Ielas gaismeklis SGS-102 ar SON-T-100/70W lampu f. "PHILIPS" | gb. | 4 |  |  | 0 |  |  | 0 | 0 | 0 | 0 | 0 | 0
3 | Teritorijas tīkls tehn., ŪKT iekārtas
3.1 | 1kV kabelis ar vara dzīslām, ar PVH izolāciju, šķērsgriezums: NYY-J-5x4mm2 | m | 50 |  |  | 0 |  |  | 0 | 0 | 0 | 0 | 0 | 0
3.2 | Kabeļu brīdinājuma lente | m | 40 |  |  | 0 |  |  | 0 | 0 | 0 | 0 | 0 | 0
3.3 | PE caurule d- ∅40mm cieta | m | 40 |  |  | 0 |  |  | 0 | 0 | 0 | 0 | 0 | 0
3.4 | Tranšeja horizontālam zemēšanas kontūram | m | 60 |  |  | 0 |  |  | 0 | 0 | 0 |  | 0 | 0
3.5 | Horizontālā zemētāja montāža tranšejā | m | 60 |  |  | 0 |  |  | 0 | 0 | 0 | 0 | 0 | 0
3.6 | Potenciālu izlīdzināšanas kopne- klemme (1x lente 40x4; 1x Rd-8-10mm; 4x 50mm2) | gb. | 1 |  |  | 0 |  |  | 0 | 0 | 0 | 0 | 0 | 0
3.7 | Plakandzelzs cinkots 40x4mm zemē | m | 60 |  |  | 0 |  |  | 0 | 0 | 0 | 0 | 0 | 0
3.8 | Plakandzelzs cinkots 40x4mm ēkā | m | 60 |  |  | 0 |  |  | 0 | 0 | 0 | 0 | 0 | 0
3.9 | Elektrods 5x(d16xL-1000mm) (13. gab x ~5m) | kpl. | 13 |  |  | 0 |  |  | 0 | 0 | 0 | 0 | 0 | 0
3.10 | Univ. savienojums elektr.- lente 40x4-∅16mm | kpl. | 13 |  |  | 0 |  |  | 0 | 0 | 0 | 0 | 0 | 0
3.11 | Mērījuma savienojums (merijumklemme) | kpl. | 8 |  |  | 0 |  |  | 0 | 0 | 0 | 0 | 0 | 0
3.12 | Stieple RD-8mm (jumts/siena) | m | 120 |  |  | 0 |  |  | 0 | 0 | 0 | 0 | 0 | 0
3.13 | Stieples stiprinājums (jumts/siena) | kpl. | 120 |  |  | 0 |  |  | 0 | 0 | 0 | 0 | 0 | 0
3.14 | Stieples savienojuma klemme (krustveida) | kpl. | 20 |  |  | 0 |  |  | 0 | 0 | 0 | 0 | 0 | 0
3.15 | Zibensuztvērējs-nerūsējošā tērauda masts ar alumīnija spici L-1m | kpl. | 2 |  |  | 0 |  |  | 0 | 0 | 0 | 0 | 0 | 0
3.16 | Zibensuztvērēja stiprinājums | kpl. | 3 |  |  | 0 |  |  | 0 | 0 | 0 | 0 | 0 | 0
3.17 | Antikorozijas lente L-20m | kpl. | 4 |  |  | 0 |  |  | 0 | 0 | 0 | 0 | 0 | 0
4 | Priekšattīrīšanas ēka
4.1 | Sadale v/a ~400/230V, Inom-160A, IP65, ar pārsprieguma aizsardzību. Sk. EL-2 lapu; Ievada mehān. sabloķēti slēdži In-160A | kpl. | 1 |  |  | 0 |  |  | 0 | 0 | 0 | 0 | 0 | 0
4.2 | Kabeļplaukts 400x50mm ar stiprinājuma armatūru (sienas/griestu) | m | 60 |  |  | 0 |  |  | 0 | 0 | 0 | 0 | 0 | 0
4.3 | Kabeļplaukts 75x25mm ar stiprinājuma armatūru (sienas/griestu) | m | 20 |  |  | 0 |  |  | 0 | 0 | 0 | 0 | 0 | 0
4.4 | Gaismas rene 75x25mm ar stiprinājuma armatūru (sienas/griestu) | m | 50 |  |  | 0 |  |  | 0 | 0 | 0 | 0 | 0 | 0
4.5 | PE aizsargcaurule D-Ø20mm | m | 30 |  |  | 0 |  |  | 0 | 0 | 0 | 0 | 0 | 0
4.6 | PE aizsargcaurule D-Ø40mm | m | 120 |  |  | 0 |  |  | 0 | 0 | 0 | 0 | 0 | 0
4.7 | PE aizsargcaurule D-Ø110mm (ievads ēka) | m | 20 |  |  | 0 |  |  | 0 | 0 | 0 | 0 | 0 | 0
4.8 | 1kV kabelis ar vara dzīslām, ar PVH izolāciju, šķērsgriezums:
4.8.1 | -5x25mm2 | m | 40 |  |  | 0 |  |  | 0 | 0 | 0 | 0 | 0 | 0
4.8.2 | -5x4mm2 | m | 140 |  |  | 0 |  |  | 0 | 0 | 0 | 0 | 0 | 0
4.8.3 | -5x2,5mm2 | m | 200 |  |  | 0 |  |  | 0 | 0 | 0 | 0 | 0 | 0
4.8.4 | -3x2,5mm2 | m | 120 |  |  | 0 |  |  | 0 | 0 | 0 | 0 | 0 | 0
4.8.5 | -4x1,5mm2 | m | 200 |  |  | 0 |  |  | 0 | 0 | 0 | 0 | 0 | 0
4.8.6 | -1x50mm2 HO7V-K | m | 10 |  |  | 0 |  |  | 0 | 0 | 0 | 0 | 0 | 0
4.8.7 | -1x16mm2 HO7V-K | m | 50 |  |  | 0 |  |  | 0 | 0 | 0 | 0 | 0 | 0
4.8.8 | -1x6mm2 HO7V-K | m | 50 |  |  | 0 |  |  | 0 | 0 | 0 | 0 | 0 | 0
4.9 | Divpolu hermētiskā rozete ar zemēšanas kontaktu ~230V; 16A; IP-44; v/a kompl. ar kar. | kpl. | 4 |  |  | 0 |  |  | 0 | 0 | 0 | 0 | 0 | 0
4.10 | Trīspolu hermētiskā rozete ar zemēšanas kontaktu ~400V; 16A; IP-44; v/a kompl. ar kar. | kpl. | 4 |  |  | 0 |  |  | 0 | 0 | 0 | 0 | 0 | 0
4.11 | Herm. slēdzis ~230V; 10A; IP-20; v/a | kpl. | 5 |  |  | 0 |  |  | 0 | 0 | 0 | 0 | 0 | 0
4.12 | Nozarkārbas | gb. | 20 |  |  | 0 |  |  | 0 | 0 | 0 | 0 | 0 | 0
4.13 | G1- gaismeklis ar luminiscences spuldzi ~230V; 2x36W kompl.; griestu/sienas; IP65 | kpl. | 26 |  |  | 0 |  |  | 0 | 0 | 0 | 0 | 0 | 0
4.14 | G1- gaismeklis ar luminiscences spuldzi ~230V; 2x36W kompl.; griestu/sienas; IP65 ar iebūvēto akumulatoru (avārijas apgaism.) | kpl. | 8 |  |  | 0 |  |  | 0 | 0 | 0 | 0 | 0 | 0
4.15 | Gaismas rādītājs "Izeja" IP44; ~230V; ar iebūvēto akumulatoru (avārijas apgaism.) | kpl. | 2 |  |  | 0 |  |  | 0 | 0 | 0 | 0 | 0 | 0
4.16 | G2- fasades apgaismojuma gaismeklis; sienas; IP44; ~230V; -20C ar kompakto lum. sp. TC-TEL 35W | kpl. | 2 |  |  | 0 |  |  | 0 | 0 | 0 | 0 | 0 | 0
4.17 | Spailes sadale DG pieslēgšanai. IP54 | kpl. | 1 |  |  | 0 |  |  | 0 | 0 | 0 | 0 | 0 | 0
4.18 | Rozetes sadale v/a IP54 | kpl. | 1 |  |  | 0 |  |  | 0 | 0 | 0 | 0 | 0 | 0
4.19 | Apsiles elements (~230V/P-0,7kW) | kpl. | 1 |  |  | 0 |  |  | 0 | 0 | 0 | 0 | 0 | 0
| KOPĀ | [8 empty] | 0 | 0 | 0 | 0 | 0
[9 empty] | Materiālu, būvgružu transporta izdevumi ___% |  |  | 0 |  | 0
[9 empty] | Tiešās izmaksas kopā | 0 | 0 | 0 | 0 | 0
Sastādīja
Pārbaudīja