## Tame
Lokālā tāme Nr.01
Būvniecības un teritorijas labiekartošanas darbi
Precizēts 2013.g. 30.augustā ar iepirkumu komisijas sēdes Protokolu Nr.7
Būves nosaukums : Olaines Sporta bāzes rekonstrukcija
Objekta nosaukums: Olaines Sporta bāze
Objekta adrese : Zemgales iela 33A Olaine, Olaines novads.
Pasūtījuma Nr : | [9 empty] | Tāmes izmaksas |  | #VALUE!
Nr.p.k. | Darbu apraksts vai materiālu nosaukums | Mērvienība | Daudzums | Vienības izmaksas | [5 empty] | Kopā uz visu apjomu
|  |  |  | Laika norma (c/h) | Darba samaksas likme (Ls/h) | Darba alga (Ls) | Materiāli (Ls) | Mehānismi (Ls) | Kopā (Ls) | Darbietilpība (c/h) | Darba alga (Ls) | Materiāli (Ls) | Mehānismi (Ls) | Summa (Ls, bez PVN)
1 | 2 | 3 | 4 | 5 | 6 | 7 | 8 | 9 | 10 | 11 | 12 | 13 | 14 | 15
1 | Demontāžas darbi
1.1 | Starpsienu demontāza – tai skaitā : durvju bloku pārpalikumi, sienu paneļu apšuvumi, sienu apdare, utt. Viss tālāk uzskaitītais attiecas uz visām demontāžas darbu pozīcijām: veicot darbus ir jānodrošina blakus esošo konstrukciju tai skaitā gatavo konstrukcju aizsardzība. Nav atļauta demontēto elementu un būvgružu uzglabāšana Būvobjekta teritorijā, visus atkritumus demontāžas procesā ir jāiekrauj atkritumu konteineros un jāizved uz utilizāciju. Bīstamas vielas ir jādemontē, jāpārvieto, jāuzglabā un jāizved atbilstoši LR likumdošanai. Demontāžas plānus skat lapā AR -01, AR -01A. | m3 | 57.2 | [5 empty] | 0 | 0 | 0 | 0 | 0 | 0
1.2 | Iekšējo kāpņu margu un balkona margu demontaža 45 t.m. | kompl. | 1 | [5 empty] | 0 | 0 | 0 | 0 | 0 | 0
1.3 | Stikla bloku sienu demontāža | m2 | 135 | [5 empty] | 0 | 0 | 0 | 0 | 0 | 0
1.4 | Logu un durvju bloku demontāža (tai skaitā rāmji, palodzes, slieksņi, aplodas utt.) | m2 | 160 | [5 empty] | 0 | 0 | 0 | 0 | 0 | 0
1.5 | Jumta seguma demontāža – tai skaitā: ruberoīds, siltumizolācija,vent.šahtas, notekas, parapeti, utt. līdz jumta nesošajai konstrukcijai. | m2 | 1525 | [5 empty] | 0 | 0 | 0 | 0 | 0 | 0
1.6 | Grīdu demontāža | m2 | 855 | [5 empty] | 0 | 0 | 0 | 0 | 0 | 0
1.7 | Dzelzbetona kāpņu un pandusu demontāža ārtelpās pie ieejām, tai skaitā kāpņu pamati. (11 m3) | kompl. | 1 | [5 empty] | 0 | 0 | 0 | 0 | 0 | 0
1.8 | Veļas žāvētāja konstr. Demontāža. (tai skaitā pamati) | kompl. | 1 | [5 empty] | 0 | 0 | 0 | 0 | 0 | 0
1.9 | Esošā asfalta ieseguma, betona plākšņu demontāža, tai skaitā bortakmeņu demontāža. | m2 | 2260 | [5 empty] | 0 | 0 | 0 | 0 | 0 | 0
1.10 | Citu iepriekš nemineto (rekonstrukcijas realizācijas apgrūtinošo) esošo inženierkomunikāciju un esošo konstrukciju demontāža. | kompl. | 1 | [5 empty] | 0 | 0 | 0 | 0 | 0 | 0
Vispārējie būvdarbi
2. | Pamati
2.1. | Ēkas esošie pamati siltināmi pa visu ēkas perimetru ar putupolistirolu. Putupolistirols 50mm, h – 1m, tai skaitā pamatu atrakšana, siltinšjuma izbūve, apmetums, pamatu aizrakšana utt. | tm | 225 | [5 empty] | 0 | 0 | 0 | 0 | 0 | 0
3. | Grīdas
3.1. | Grīda sporta zālē: - Tarkett Multiflex M (1 Multilayer sports floor (14 mm) 3 strips/2-lock, 2 Targlue, 3 Tarflex, 4 Tarfoam 1500, 5 Tarfilm) vai analogs - Stiegrots izlīdzinošais slānis B20 40mm - Putupolistirols 2x50mm - Politilena plēve 0.2mm divās kārtās - Betona pamatne B20 80mm - Blietētas akmens šķembas fr. 20-40 200mm - Ģeotekstils Becotex NW7 120gr/m vai līdzvērtīgs - Noblietēta grunts Viss tālāk uzskaitītais attiecas uz visām grīdām un to montāžas pozīcijām (izņemot grīdu siltināšanu): Jaunizbūvējama grīda uz grunts ar iebūvētu 100mm putupolistirola siltumizolâciju. Grīdas uz grunts siltināšanu ir jāveic ar divām ekstrudētā polistirola kārtām ar biezumu 50mm+50mm (kopējais siltinājuma biezums 100mm); Siltinot grīdu polistirola plāksnes ir jāieklāj tā, lai garenvirziena un šķērsvirzienāplākšņu savienojuma šuvei apakšējai polistirola kārtai nepārklājās ar augšējās kārtas šuvēm; Deformācijas spēku slāpēšanai virs polistirola tiek ieklāta atdalošā polietilēna plēve ar biezumu 200mkr, plēves savienojuma vietas ir izveidotas ar vismaz 12cm pārklājumu; Visās betona kārtas piekļuvuma vietās pie sienu un starpsienu konstrukcijâm ir jâierīko deformācijas kompensācijas putuplēvi ar minimâlo biezumu 10mm, kuras augstumam ir jābūt vismaz 2cm lielāk par betona kārtas biezumu; Pēc betona sacietēšanas tiek izgrieztas deformācijas šuves un nogriezti putuplēves atlikumi; Ja grīdas nelīdzenums pārsniedz 10mm, ir jāveic grīdas daļas (vienas telpas robežā) pilnīgo demontāžu un betonēšanu no jauna; Grīdām, kurām paredzēts būt ar noteiktu slīpumu ūdens novadīšanai, ir jāveic pārbaude uzlejot ūdeni; Pirms betonēšanas darbu veikšanas apkures, ūdens, kanalizācijas un dzesēšanas cauruļvadiem apkārt ir jāparedz finiera kastes/kanāli, lai pasargātu cauruļvadus un izolāciju no bojājumiem; Grīdās ar mitru ekspluotācijas režīmu, visu sanitāro mezglu grīdās izbūvējama hidroizolācija. Saunas grīdas pamatnē papildus iestrādājama siltumizolācija 100mm putupolistirols. | m2 | 615 | [5 empty] | 0 | 0 | 0 | 0 | 0 | 0
3.2. | Grīdas mitrās telpās – akmens masas flīzes - kalibrētas (skat. 3.1.p.noteiktās prasības) | m2 | 53 | [5 empty] | 0 | 0 | 0 | 0 | 0 | 0
3.3. | Grīdas ieejas zonā – paklāja segums (skat. specifikāciju un aprakstu lapā AR-07) (skat. 3.1.p.noteiktās prasības) | m2 | 18.7 | [5 empty] | 0 | 0 | 0 | 0 | 0 | 0
3.4. | Grīdas pārējās telpās (tai skaitā esošā balkona sporta zālē) – linoleja segums (skat.specifikāciju un aprakstu lapā AR-07)(skat. 3.1.p.noteiktās prasības) | m2 | 636 | [5 empty] | 0 | 0 | 0 | 0 | 0 | 0
3.5. | Grīda saunā – oša dēļu grīda. | m2 | 7.5 | [5 empty] | 0 | 0 | 0 | 0 | 0 | 0
3.6. | Kājlīstes - oša (70mm x 30mm) lakotas, pieskrūvējamas pie sienu konstrukcijas ar skrūvēm, dībeļiem. Ņemt vērā telpu konfigurāciju rēķināties ar atgriezumiem | t.m. | 960 | [5 empty] | 0 | 0 | 0 | 0 | 0 | 0
4. | Sienas
4.1. | Ārsienu izbūve no vieglbetona blokiem (logu ailu aizmūrēšana) (2x250mm biezumā) | m3 | 8.33 | [5 empty] | 0 | 0 | 0 | 0 | 0 | 0
4.2. | Ārsienu siltināšana un apdare. Fasādes siltināšana veicama atbilstoši ETAG004 prasībām attiecībā uz minerālvates siltināšanas sistemām; Pirms akmens vates līmēšanas sienas bloku virsmu ir janotīra no putekļiem un jānogruntē ar atbilstošu dziļuma grunti CERESIT CT17 vai ekvivalento; Pirms akmens vates līmēšanas sienas bloku virsmu ir janotīra no putekļiem un jānogruntē ar atbilstošu dziļuma grunti CERESIT CT17 vai ekvivalento; Fasādes siltināšanai tiek pielietotas akmens vates siltuma izolācijas plāksnes PAROC FAS3 ar biezumu 100mm, piestiprinot akmens vati ar līmjavu CERESIT CT190 vai ekvivalento un PVC stiprinājuma fasādes dībeļiem ar metāla naglu ar PVC uzgali; Ņemot vērā pieprasīto uzmūrēto sienu līdzenuma kvalitāti, akmens vate tiks pielīmēta uzklajot līmi ar rievdēi (zobu augstums 10-12mm), uzklājot līmi uz visas akmens vates plāksnes virsmas, izņemot 2cm līniju pa plāksnes perimetru, akmens vates "punktveida" pielīmēšana nav pieļaujama; Akmens vates plāksnes tiek piestiprinātas ar fasādes dībeļiem atbilstoši attiecīgai rajona vēja slodzei, bet ne mazāk ka 6 gab/m2. Stiprinājuma dībeļiem ir jābūt piemērotiem stiprināšanai sienas plaknē un ar attiecīgo garumu, ne mazāk par 160mm; Siltinot logu un durvju ailas ir jāparedz atbilstošas hidroizolācijas lentes pielīmēšanu pa ailas perimetru (ieskaitot zem palodzes) un termoprofila, piemēram EJOT 108, pielīmēšanu pirms ailu armēšanas darbiem; Pirms fasādes armēšanas darbiem ir jānosedz logu un durvju konstrukcijas ar PE plēvi, pasargājot no bojājumiem, netīrumiem un mitruma; Pirms fasādes plakņu armēšanas ir jāveic attiecīgo PVC stūrīšu ar sietu pielīmēšanu ēkas iekšējiem un ārējiem stūriem. Pēc stūrīšu montāžas papildus jānostiegro logu un durvju ailu stūrus, pielīmējot 20x30cm platas stiklašķiedras sieta sagataves; Ēkas armēšana notiek ar minerālvatei paredzamo līmjavu CERESIT CT190 vai ekvivalento, iestrādājot uz akmens vates virsmas uzklātās līmjavas stiklašíiedras sietu 160g/m2 vienā kārtā. Iestrādājot līmjavu plakne tiek pielīdzināta ar vismaz 2m garo alumīînija rievdēli, turot to 90 grādu leņķī attiecībā pret fasādes plakni. Nepieciešama gadījumā tiek veikta virsmas atkārtota špaktelēšana ar līmjavu un slīpēšana. Pēc virsmas izžūšanas tā tiek nogruntēta ar kvarca smilts saturošo grunti CERESIT CT16 vai ekvivalento un apstrādāta ar minerālo dekoratīvo apmetumu CERESIT CT137, ar graudu biezumu 2.0mm un rakstu "biezpiens", vai ekvivalento maisījumu, vai gatavo dekoratīvo apmetumu tonētu masā; Dekoratīvā minerāla apmetuma virsma tiek nokrāsota ar silikāta vai silikona fasādes krāsu. Krāsojot ar minerālvati siltinātās virsmas akrila saturošās krāsas izmantot nav pieļauts. | m2 | 1110 | [5 empty] | 0 | 0 | 0 | 0 | 0 | 0
4.3. | Iekšsienu izbūve no vieglbetona blokiem (150mm biezumā), jaunizbūvējamo sienu augstums H-3500mm. (sk. 4.4.1. apakšpunktu). | m3 | 86 | [5 empty] | 0 | 0 | 0 | 0 | 0 | 0
4.4. | Jaunizbūvējamo iekšsienu apdare (tai skaitā - špahtelēšana, gruntēšana, krāsošana) (sk. 4.4.1. apakšpunktu). | m2 | 1115.6 | [5 empty] | 0 | 0 | 0 | 0 | 0 | 0
4.4.1. | Visas esošās saglabājamās iekšsienas izlīdzināmas, apmetamas un krāsojamas. Ja ir augsts gaisa mitrums, tad jāparedz papildus telpu sildīšana un/vai sausināšana, lai žūšanas procesā netiktu izmainīts krāsas tonis. Nav pieļaujama tieša apmetuma apsilde un pārāk strauja žūšana;Ja apmetumu uzklāj divās vai vairākās kārtās, tad, lai varētu uzklāt nākošo kārtu, jāievēro materiālu ražotāju norādītais kārtas žūšanas laiks; Pamatnes gruntēšanai jāizmanto materiāla ražotāja norādītais gruntēšanas līdzeklis; Gaisa, materiēla un virsmas temperaturai apstrādes laikā ir jābūt virs +5C;Virsmai, lai iestrādātu apmetumu, jābūt tīrai, sausai, nesasalušai, attīrītai no putekļiem, ar atbilstošu adhēziju, brīvai no pelējuma un nogruntētai;Krāsojums atkarībā no telpu ekspluatācijas režīma. Viena stāva robežās jānodrošina viena produktu partija, lai iegūtu vienmērīgu krāsu toni; Apstrādei jāizmanto tikai nerūsējošus instrumentus. | m2 | 1540 | [6 empty] | 0 | 0 | 0 | 0 | 0
4.5. | Iekšsienu flīzēšana h=2,5m keramiskās flīzes pusmatētas, kalibrētas. Tai skaitā flīzēšanas darbu izpildei nepieciešamie visi papild un palīg materiāli, flīžu šuvju aizdare. Stūrīšiem un flīžu nobeigumu nosegšanai izmantojami tikai alumīnija profila noseglīstes (aizliegts izmantot plastmasas līstes un stūrīšus). | m2 | 265 | [5 empty] | 0 | 0 | 0 | 0 | 0 | 0
5. | Griesti
5.1. | Griesti sporta zālē (slīpējama, špahtelējama, gruntēšana, 2 reizes krāsošana) - esošā pārseguma konstrukcija, tai skaitā balkona apakšējā plakne (skat.4.3.p.noteiktās prasības) | m2 | 680 | [5 empty] | 0 | 0 | 0 | 0 | 0 | 0
5.2. | Iekārtie griesti iekštelpās, t.sk.sistēma, montāža, materiāli, palīg un papild materiāli. (Heradesign Natur Superfine 600x600 vai analogi) | m2 | 525 | [5 empty] | 0 | 0 | 0 | 0 | 0 | 0
5.3. | Iekārtie griesti iekštelpās ar mitru ekspluatācijas režīmu, t.sk.sistēma, montāža, materiāli, palīg un papild materiāli. (Danoline tiles 600 white Knauf vai analogi) | m2 | 153 | [5 empty] | 0 | 0 | 0 | 0 | 0 | 0
5.4. | Oša koka spundētie dēļu griesti sauā, t.sk.montāža, materiāli, palīg un papild materiāli. | m2 | 11.1 | [5 empty] | 0 | 0 | 0 | 0 | 0 | 0
6. | Jumts
6.1. | Jumta siltināšana (tais skaitā nepieciešamo jumta slīpumu izbūve, parapetu, noteku utt. Izbūve un montāža). Virs betona plātnes tiek ieklāta tvaika PE plēves izolācija ar biezumu 200mrk, plēves savienojuma vietas ir izveidotas ar vismaz 12cm pārklājumu. Pieslēgumos pie sienām PE plēvi ir vertikāli jāuzlaiž uz sienām kopējā siltuma izolācijas sastāva biezumā, ieskaitot pretslīpuma veidojošo materiālu, (240-350mm augstumā); Jumta slīpuma izveidošanai ir jāizmanto keramzītu ar frakciju 0-20mm. Ir jānodrošina jumta slīpumu uz ūdens savākšanas tekņu pusi ne mazāk par 2 grādiem. Zemāka jumta punktā, ja ir paredzēts ierīkot skārda notekreni un notekcauruli ir jāsamontē antiseptēto koka brusu ar šķērsgriezuma izmēriem 50x180mm, kuru ar metāla leņķiem piestiprina pie starpstāva pārseguma. Koka brusas vietā ir iespējams iemontēt speciāli izgatavoto metāla veidgabalu ar metāla biezumu 2.0mm. Metāla elements vai koka brusa būs izmantota ūdens noteksistēmas āķu piestiprināšanai; Jumta siltināšanu ir jāveic ar jumta akmens vati trijās kārtās: PAROC ROS30 2x100mm un PAROC ROB50 40mm, kopējais siltuma izolācijas biezums ir 240mm; Visu triju kārtu akmens vates plāksnes ir jāieklāj veidojot šuvju pārklājumus; Pirms uzsākt siltumizolācijas materiāla iestrādi jāpārliecinās, vai tas nav mehāniski bojāts. Nedrīkst iestrādāt samirkušu siltumizolācijas materiālu. Siltumizolācijas materiāla griešanai jāizmanto speciāli šim nolūkam paredzēts nazis ar platu asmeni. Iestrādājot siltumizolācijas materiālu konstrukcijās, to nedrīkst mehāniski saspiest vai iespiest. Siltumizolācijas materiālam cieši jāpieguļ gan konstrukcijai, gan savā starpā, gan konstrukcijas siltās virsmas pusei. Piegriežot siltumizolācijas materiālu ir jāpārliecinās, lai starp siltumizolācijas plātnēm nepaliktu gaiss. Aizliegts montēt siltumizolācijas materiâlu, ja tas nav pasargāts no lietus un sniega. Jumta seguma hidroizolāciju ir jāveic ar SBS vai APP bituma ruļļu materiālu divās vai trīs kārtās, lai kopējais hidroizolācijas biezums būtu vismaz 10mm. Nav pieļaujama uzkausējamā materiāla iestrāde lietus laikā; Pirmo hidroizolācijas kārtu un jumta akmens vati ir mehāniski jāstiprina pie pārseguma konstrukcijas ar GOK tipa PVC dābeļiem un vibrācijas enkuriem; Otro un trešo hidroizolācijas kārtu ir jāieklāj ar vulkanizācijas metodi, karsējot ruļļu materiālu ar gāzes degļiem un sapresējot šuves ar metāla rullīti. Virsējo jumta seguma materiālu ir jāierīko ar abrazīvā akmens materiāla pārklājumu gaisā krāsā, nav pieļaujama bituma materiāla izspiešana no šuvēm vairāk par 10mm. Materiālu sasmērēšanas gadījumā, bojāto ruļļu materiāla sloksni ir jānomaina; Pie vertikāliem piekļuvumiem visas trīs ruïïu materiāla hidroizolācijas kārtas ir jāuzlaiž uz vertikālo sienu vismaz 30cm augstumā virs jumta seguma līmeņa, bet pie parapeta, uzkausējot visa parapeta augstumā un uz parapeta horizontālās plaknes; Vertikālo piekļuvumu un horizontālo plakņu hidroizolācijas materiāli tiek ieklāti atsevišíos piegājienos, nogriežot rulli savienojuma vietā ar 100mm pārlaidumu (no horizontālās plaknes uz vertikālo, no vertikālas plaknes uz horizontālo). Nav pieļaujama ruļļu materiāla uzkausēšana no horizontālās plaknes uz vertikālo (piemēram, uz parapetu) ar vienu nepārtraukto materiāla loksni (skat.kontekstā ar 6.2.p.noteiktām prasībām) | m2 | 1525 | [5 empty] | 0 | 0 | 0 | 0 | 0 | 0
6.2. | Parapeta un iekšējo piekļuvumu konstrukcija. Visām parapeta un iekšējo piekļuvumu vietām ir jābūt siltinātām ar 100mm biezo siltuma izolācijas akmens vates materiālu, piemēram, PAROC ROS30 vai PAROC FAS3; Pie vertikāliem piekļuvumiem visas trīs ruļļu materiāla hidroizolācijas kārtas ir jāuzlaiž uz vertikālo sienu vismaz 30cm augstumā virs jumta seguma līmeņa, bet pie parapeta, uzkausējot visa parapeta augstumā un uz parapeta horizontālās plaknes; Pirmo hidroizolācijas kārtu un jumta akmens vati ir mehāniski jāstiprina pie sienu konstrukcijas ar LFM PVC fasādes dībeļiem ar metāla naglu; Vertikālo piekļuvumu un horizontālo plakņu hidroizolācijas materiāli tiek ieklāti atsevišķos piegājienos, nogriežot rulli savienojuma vietā ar 100mm pārlaidumu (no horizontālās plaknes uz vertikālo, no vertikālas plaknes uz horizontālo). Nav pieļaujama ruļļu materiāla uzkausēšana no horizontālās plaknes uz vertikālo (piemēram, uz parapetu) ar vienu nepārtraukto materiāla loksni; Iekšējo piekļuvuma vietās pie sienām, kur turpinās fasādes siltināšana ar akmens vati, ir jāveic ruļļu materiâla uzkausēšanu uz sienas plakni pirms fasādes siltināšanas darbiem. Uzkausējuma vietai ir jābūt vismaz 7cm augstai un jāatrodas aiz fasādes siltuma izolācijas; Gan parapeta, gan iekšējo piekļuvuma hidroizolācijas vietas ir jānosedz ar atbilstošā izmēra skārda detaļām; Virs parapeta nobeiguma bloka pa koka karkasu vai metāla kronšteiniem ir jāierīko horizontālo OSB vai saplākšņa parapeta konstrukciju ar pretslīpumu uz iekšu (vismaz 2 grādi) un ar atbilstošo platumu, kas nosedz no augšas gan iekšējo parapeta siltuma izolācijas, gan ārēja fasādes siltuma izolācijas materiālus. Ruļļu materiāls tiek uzkausēts visā kokmateriāla platumā un nosegts ar krāsotā skārda nosegdetaļu. (skat. ar 6.1.p.noteiktām prasībām) | kompl. | 1 | [5 empty] | 0 | 0 | 0 | 0 | 0 | 0
6.3. | Teknes, notekas, t.sk.montāža, materiāli, palīg un papild materiāli. | t.m. | 230 | [5 empty] | 0 | 0 | 0 | 0 | 0 | 0
7. | Logi.
7.1. | L1 PVC logu bloka montāža (3460mm x h 1700mm). Viss tālāk uzskaitītais attiecas uz visām PVC logu montāžas pozīcijām: Logu blokiem jābūt aprīkotiem ar visu nepieciešamo furnitūru. Pirms logu pasūtīšanas un montāžas ir jāveic logu ailu uzmērīšana. Visām, logu konstrukcijām ir jābūt ar CE marķējumu un jāatbilst sekojošiem standartiem: LVS EN 14351-1 "Logi un durvis. Izstrādājumu standarts, veiktspējas raksturlielumi”, LVC EN 1279 1-6 "Stikls būvniecībā. Stikla paketes", LVS EN 12608 "Neplastificēta polivinilhlorīda (PVC-U) profili logu un durvju ražošanai - Klasifikācija, prasības un testēšanas metodes". Prasības stiklojumam - stikla pakete 3k(4s+4+4s)-16AL(0,6)+Gāze. Prasības Profilam U 1,4 W/m2K. Pirms logu konstrukciju montāžas ir jādemontē pagaidu koka detaļas un plēve. Logu montāža notiek ar speciāliem metāla enkuriem no visam četrām pusēm, ar vismaz diviem enkuriem no katras puses. Montējot logus, ir jānodrošina logu un sienu salaiduma vietu hermetizāciju ar montāžas putām. Montāžas putu slāņa biezums nedrīkst pārsniegt 15mm, zem loga ir jāizņem montāžas laikā izmantotus PVC ķīļus, spraugu jāaizpilda ar montāžas putām vai ekstrudēto putupolistirolu. Gaisa spraugas un tukšumi pa logu perimetru nav pieļaujamie. Siltinot logu ailas ir jāparedz atbilstošas hidroizolācijas lentes pielīmēšanu pa ailas perimetru (ieskaitot zem palodzes) un termoprofila, piemērām EJOT 108, pielīmēšanu pirms aiļu armēšanas darbiem. Pa logu perimetru (tai skaitā zem palodzes) ir jāparedz atbilstošu tvaika izolācijas lenti, kuru pielīmē pie izlīdzinātās un nogruntētās sienas pirms apmešanas darbiem. Tvaika izolācijas lentu jānosedz ar 6mm biezu ģipškartona loksni, stiprinot ar dībeļnaglām, kuru pēc tam nogruntē ar kvarca smilts saturošo grunti, piemērām, KNAUF Betokontakt vai ekvivalentu, un apmet ar ģipša apmetumu KNAUF MP75 vai ekvivalentu, papildus noarmējot ar stiklašķiedras sietu kārtu.Pirms fasādes armēšanas darbiem ir jānosedz logu konstrukcijas ar PE plēvi, pasargājot no bojājumiem, net.īrumiem un mitruma. | kpl. | 2 | [5 empty] | 0 | 0 | 0 | 0 | 0 | 0
7.2. | L2 PVC logu bloka montāža (5230mm x h 1700mm) (skat. 7.1.p.noteiktās prasības) | kpl. | 2 | [5 empty] | 0 | 0 | 0 | 0 | 0 | 0
7.3. | L3 PVC logu bloka montāža (1000mm x h 800mm) (skat. 7.1.p.noteiktās prasības) | kpl. | 7 | [5 empty] | 0 | 0 | 0 | 0 | 0 | 0
7.4. | L4 PVC logu bloka montāža (5400mm x h 1625mm) (skat. 7.1.p.noteiktās prasības) | kpl. | 6 | [5 empty] | 0 | 0 | 0 | 0 | 0 | 0
7.5. | L5 PVC logu bloka montāža (2060mm x h 1260 mm) (skat. 7.1.p.noteiktās prasības) | kpl. | 1 | [5 empty] | 0 | 0 | 0 | 0 | 0 | 0
7.6. | L6 PVC logu bloka montāža (1800mm x h 2400mm) (skat. 7.1.p.noteiktās prasības) | kpl. | 1 | [5 empty] | 0 | 0 | 0 | 0 | 0 | 0
7.7. | L7 PVC logu bloka montāža (5270mm x h 1700mm) (skat. 7.1.p.noteiktās prasības) | kpl. | 2 | [5 empty] | 0 | 0 | 0 | 0 | 0 | 0
7.8. | L8 PVC logu bloka montāža (2700mm x h 1700mm) (skat. 7.1.p.noteiktās prasības) | kpl. | 1 | [5 empty] | 0 | 0 | 0 | 0 | 0 | 0
7.9. | L9 PVC logu bloka montāža (1600mm x h 3400mm) (skat. 7.1.p.noteiktās prasības) | kpl. | 18 | [5 empty] | 0 | 0 | 0 | 0 | 0 | 0
7.10. | L10 PVC logu bloka montāža (1600mm x h 800mm) (skat. 7.1.p.noteiktās prasības) | kpl. | 18 | [5 empty] | 0 | 0 | 0 | 0 | 0 | 0
7.11. | L11 PVC logu bloka montāža (5300mm x h 800mm) (skat. 7.1.p.noteiktās prasības) | kpl. | 1 | [5 empty] | 0 | 0 | 0 | 0 | 0 | 0
8. | Palodzes
8.1. | Ārējo skārda cinkotu palodžu montāžā L1 loga blokam (3460mm). Viss tālāk uzskaitītais attiecas uz visām ārējo skārds palodžu montāžas pozīcijām: Palodzes ar metāla biezumu ne mazāk par 0.5mm. Ārējo palodžu sānu malas tiek paceltas 90 grādos vismaz 20mm augstumā, lai pasargātu mitruma iesūkšanu logu ailas siltuma izolācijā.Visiem palodzes pieslēgumiem (pie logu ailas, pie logu rāmja, zem palodzes) ir jābūt hermetizētām ar silikona hermetiķi. Zem palodzes jāparedz siltinājums. Palodzes gabarīta izmēri atbilstoši logu uzmērījumam pēs fakta.Palodzes platums 220mm. | kpl. | 2 | [5 empty] | 0 | 0 | 0 | 0 | 0 | 0
8.2. | Ārējo skārda cinkotu palodžu montāžā L2 loga blokam (5230mm) (skat. 8.1.p.noteiktās prasības) | kpl. | 2 | [5 empty] | 0 | 0 | 0 | 0 | 0 | 0
8.3. | Ārējo skārda cinkotu palodžu montāžā L3 loga blokam (1000mm) (skat. 8.1.p.noteiktās prasības) | kpl. | 7 | [5 empty] | 0 | 0 | 0 | 0 | 0 | 0
8.4. | Ārējo skārda cinkotu palodžu montāžā L4 loga blokam (5400mm) (skat. 8.1.p.noteiktās prasības) | kpl. | 6 | [5 empty] | 0 | 0 | 0 | 0 | 0 | 0
8.5. | Ārējo skārda cinkotu palodžu montāžā L5 loga blokam (2060mm) (skat. 8.1.p.noteiktās prasības) | kpl. | 1 | [5 empty] | 0 | 0 | 0 | 0 | 0 | 0
8.6. | Ārējo skārda cinkotu palodžu montāžā L6 loga blokam (1800mm) (skat. 8.1.p.noteiktās prasības) | kpl. | 1 | [5 empty] | 0 | 0 | 0 | 0 | 0 | 0
8.7. | Ārējo skārda cinkotu palodžu montāžā L7 loga blokam (5270mm) (skat. 8.1.p.noteiktās prasības) | kpl. | 2 | [5 empty] | 0 | 0 | 0 | 0 | 0 | 0
8.8. | Ārējo skārda cinkotu palodžu montāžā L8 loga blokam (2700mm) (skat. 8.1.p.noteiktās prasības) | kpl. | 1 | [5 empty] | 0 | 0 | 0 | 0 | 0 | 0
8.9. | Ārējo skārda cinkotu palodžu montāžā L9 un L10 loga blokam (1600mm) (skat. 8.1.p.noteiktās prasības) | kpl. | 36 | [5 empty] | 0 | 0 | 0 | 0 | 0 | 0
8.10. | Ārējo skārda cinkotu palodžu montāžā L11 loga blokam (5300mm) (skat. 8.1.p.noteiktās prasības) | kpl. | 1 | [5 empty] | 0 | 0 | 0 | 0 | 0 | 0
8.11. | Iekšējo MDF palodžu monāža L1 logu blokiem (3460mm) . Viss tālāk uzskaitītais attiecas uz visām iekēšējām palodžu montāžas pozīcijām: Iekšējām palodzēm ir jābūt iebūvētām logu ailas sienā vismaz 20mm dziļumā no katras puses. Palodzes sānu daļai ir jābūt nosegtai ar speciālo PVC uzliku palodzei atbilstošā tonī (baltas). Palodzes pieslēgumiem (pie logu ailas, pie logu rāmja, zem palodzes) ir jābūt hermetizētām ar balto akrīla hermetiķi. Palodzes gabarīta izmēri atbilstoši logu uzmērījumam pēs fakts. Palodzes platums 300 mm. | kpl. | 2 | [5 empty] | 0 | 0 | 0 | 0 | 0 | 0
8.12. | Iekšējo MDF palodžu monāža L2 logu blokiem (5230mm) (skat. 8.11.p.noteiktās prasības) | kpl. | 2 | [5 empty] | 0 | 0 | 0 | 0 | 0 | 0
8.13. | Iekšējo MDF palodžu monāža L3 logu blokiem (1000mm) (skat. 8.11.p.noteiktās prasības) | kpl. | 7 | [5 empty] | 0 | 0 | 0 | 0 | 0 | 0
8.14. | Iekšējo MDF palodžu monāža L4 logu blokiem (5400mm) (skat. 8.11.p.noteiktās prasības) | kpl. | 6 | [5 empty] | 0 | 0 | 0 | 0 | 0 | 0
8.15. | Iekšējo MDF palodžu monāža L5 logu blokiem (2060mm) (skat. 8.11.p.noteiktās prasības) | kpl. | 1 | [5 empty] | 0 | 0 | 0 | 0 | 0 | 0
8.16. | Iekšējo MDF palodžu monāža L6 logu blokiem (1800mm) (skat. 8.11.p.noteiktās prasības) | kpl. | 1 | [5 empty] | 0 | 0 | 0 | 0 | 0 | 0
8.17. | Iekšējo MDF palodžu monāža L7 logu blokiem (5270mm) (skat. 8.11.p.noteiktās prasības) | kpl. | 2 | [5 empty] | 0 | 0 | 0 | 0 | 0 | 0
8.18. | Iekšējo MDF palodžu monāža L8 logu blokiem (2700mm) (skat. 8.11.p.noteiktās prasības) | kpl. | 1 | [5 empty] | 0 | 0 | 0 | 0 | 0 | 0
8.19. | Iekšējo MDF palodžu monāža L9 un L10 logu blokiem (1600mm) (skat. 8.11.p.noteiktās prasības) | kpl. | 36 | [5 empty] | 0 | 0 | 0 | 0 | 0 | 0
8.20. | Iekšējo MDF palodžu monāža L11 logu blokiem (5300mm) (skat. 8.11.p.noteiktās prasības) | kpl. | 1 | [5 empty] | 0 | 0 | 0 | 0 | 0 | 0
9. | Durvis.
9.1. | Ārdurvis AD-1, alumīnija konstr. Tai skaitā bloka montāža(1800x2400) Viss tālāk uzskaitītais attiecas uz visām ārdurvīm un to montāžas pozīcijām: Ārdurvis izgatavojamas alumīnija un metālakonstrukcijās. Visām durvīm paredzēt baltmetala furnitūru ar iestrādātu profilcilindru, visām durvīm paredzēt atduras. Pirms durvju pasūtīšanas un montāžas ir jāveic ailu kontrol uzmērīšana. Pirms fasādes armēšanas darbiem ir jānosedz durvju konstrukcijas ar PE plēvi, pasargājot no bojājumiem, netīrumiem. Pirms durvju konstrukciju montāžas ir jādemontē pagaidu koka detaļas un plēve. Durvju montāža notiek ar speciāliem metāla enkuriem no visam pusēm, ievērojot tehnoloģijas prasības. Montējot durvis, ir jānodrošina durvju un sienu salaiduma vietu hermetizāciju ar montāžas putām. Montāžas putu slāņa biezums nedrīkst pārsniegt 15mm. Gaisa spraugas un tukšumi pa durvju perimetru nav pieļaujamie. Siltinot durvju ailas ir jāparedz atbilstošas hidroizolācijas lentes pielīmēšanu pa ailas perimetru un termoprofila, piemērām EJOT 108, pielīmēšanu pirms aiļu armēšanas darbiem. Pa durvju perimetru ir jāparedz atbilstošu tvaika izolācijas lenti, kuru pielīmē pie izlīdzinātās un nogruntētās sienas pirms apmešanas darbiem. Tvaika izolācijas lentu jānosedz ar 6mm biezu ģipškartona loksni, stiprinot ar dībeļnaglām, kuru pēc tam nogruntē ar kvarca smilts saturošo grunti, piemērām, KNAUF Betokontakt vai ekvivalentu, un apmet ar ģipša apmetumu KNAUF MP75 vai ekvivalentu, papildus noarmējot ar stiklašķiedras sietu kārtu. | kpl. | 2 | [5 empty] | 0 | 0 | 0 | 0 | 0 | 0
9.2. | Ārdurvis AD-2, alumīnija konstr. Tai skaitā bloka montāža(1800x2400) (skat. 9.1.p.noteiktās prasības) | kpl. | 1 | [5 empty] | 0 | 0 | 0 | 0 | 0 | 0
9.3. | Ārdurvis AD-3, alumīnija konstr. Tai skaitā bloka montāža(1090x2400) (skat. 9.1.p.noteiktās prasības) | kpl. | 1 | [5 empty] | 0 | 0 | 0 | 0 | 0 | 0
9.4. | Ārdurvis AD-4, metāla konstr. Tai skaitā bloka montāža(1000x2200) (skat. 9.1.p.noteiktās prasības) | kpl. | 3 | [5 empty] | 0 | 0 | 0 | 0 | 0 | 0
9.5. | Iekšdurvis D-1, koka vairoga konstr. Tai skaitā bloka montāža(900x2200) Viss tālāk uzskaitītais attiecas uz visām iekšdurvīm un to montāžas pozīcijām: Visas iekšdurvis – vairoga konstrukcijas koka durvis ar kleidām no abām pusēm. Visām durvīm paredzēt baltmetala furnitūru ar iestrādātu profilcilindru, tualetēs un dušas telpās paredzēt aizvēršanas mehānismu no sanitārtehnisko telpu iekšpuses; visām durvīm paredzēt atduras; sanitāro telpu durvīm paredzēt iebūvētu pieplūdes resti. Pirms durvju pasūtīšanas un montāžas ir jāveic kontrol uzmērīšana. Durvju cenu kategorija un kvalitāte atbilstoši Reaton izgatavotām durvīm. Pēc durvju bloku uzstādīšanas darbiem ir jānosedz durvju konstrukcijas ar PE plēvi, pasargājot no bojājumiem, netīrumiem un mitruma. | kpl. | 8 | [5 empty] | 0 | 0 | 0 | 0 | 0 | 0
9.6. | Iekšdurvis D-2, koka vairoga konstr. Tai skaitā bloka montāža(900x2200) (skat. 9.5.p.noteiktās prasības) | kpl. | 12 | [5 empty] | 0 | 0 | 0 | 0 | 0 | 0
9.7. | Iekšdurvis D-3, koka vairoga konstr. Tai skaitā bloka montāža(900x2200) (durvis kā aprakstīts sanitāro mezglu durvju komplektācijā) (skat. 9.5.p.noteiktās prasības) | kpl. | 1 | [5 empty] | 0 | 0 | 0 | 0 | 0 | 0
9.8. | Iekšdurvis D-4, metāla konstr. Tai skaitā bloka montāža(900x2200) (skat. 9.5.p.noteiktās prasības) | kpl. | 1 | [5 empty] | 0 | 0 | 0 | 0 | 0 | 0
9.9. | Iekšdurvis D-5, koka vairoga konstr. Tai skaitā bloka montāža(2000x2200) (skat. 9.5.p.noteiktās prasības) | kpl. | 1 | [5 empty] | 0 | 0 | 0 | 0 | 0 | 0
9.10. | Iekšdurvis D-6, koka vairoga konstr. Tai skaitā bloka montāža(1800x2200) (skat. 9.5.p.noteiktās prasības) | kpl. | 4 | [5 empty] | 0 | 0 | 0 | 0 | 0 | 0
9.11. | Iekšdurvis D-7, stiklotas saunas durvis. Tai skaitā bloka montāža(900x2200) (skat. 9.5.p.noteiktās prasības) | kpl. | 1 | [5 empty] | 0 | 0 | 0 | 0 | 0 | 0
9.12. | Iekšdurvis D-8, koka vairoga konstr. Tai skaitā bloka montāža(800x2200) (durvis kā aprakstīts sanitāro mezglu durvju komplektācijā) (skat. 9.5.p.noteiktās prasības) | kpl. | 9 | [5 empty] | 0 | 0 | 0 | 0 | 0 | 0
9.13. | Iekšdurvis D-9, koka vairoga konstr. Tai skaitā bloka montāža(1000x2200) (durvis kā aprakstīts sanitāro mezglu durvju komplektācijā) (skat. 9.5.p.noteiktās prasības) | kpl. | 2 | [5 empty] | 0 | 0 | 0 | 0 | 0 | 0
9.14. | Iekšdurvis D-10, koka vairoga konstr. Tai skaitā bloka montāža(1000x2200) (skat. 9.5.p.noteiktās prasības) | kpl. | 3 | [5 empty] | 0 | 0 | 0 | 0 | 0 | 0
10. | Jumta kāpnes Rukki vai analogas 2. gab. (uz augstumiem L-4300 un L-5300) | kpl. | 2 | [5 empty] | 0 | 0 | 0 | 0 | 0 | 0
11. | Esošo betona kāpņu (sporta zālē uz balkonu) atjaunošana, špaktelēsana, slīpēšana, gruntēšana, 2 reizes krāsošana, pakāpienu pārklāšana ar pretslīdīgu segumu "čipsiem"utt. | kpl. | 1 | [5 empty] | 0 | 0 | 0 | 0 | 0 | 0
12. | Iekšējā balkona un kāpņu margu izgatavošana un uzstādīsana (margas metāla, cinkotas) t.m. 45, h-1,10m | kpl. | 1 | [5 empty] | 0 | 0 | 0 | 0 | 0 | 0
13. | Āra cinkoto metāla kāpņu izgatavošana un uzstādišana (skat. Lapu AR-16). Kāpņu izgatavošana un montāža paredz esošā augšējā kāpņu laukumiņa saglabāšanu, notīrot konstrukciju no krāsas un rūsas, apstrādāt pret koroziju, slīpēt špahtelēt un krāsot to pelēkā tonī. Jaunizbūvējamās kāpnes tai skaitā kāpņu margas cinkojamas. Kāpņu laids stiprināms pie esošā kāpņu laukumiņa un jaunizbūvējama pamata (stiegrots betons B20) | kpl. | 1 | [5 empty] | 0 | 0 | 0 | 0 | 0 | 0
14. | Stikloti jumti virs ieejam. Analogs SIA "Pilnstikla Studija" ražotie - rūdīta, laminēta stikla ar nerūsējošā tērauda stiprinājumiem stikla jumts konstrukcija. | kpl. | 3 | [5 empty] | 0 | 0 | 0 | 0 | 0 | 0
15 | Ailu, pastiprinājumu izbūve. Specifikācijās norādīti tīrie elementu apjomi neievērtējot rezerves, konstruktīvos risinājumus. Izstrādājot piedāvājumu skatīties projekta dokumentāciju kopumā.
15.1 | Tērauda profils UPE 160 | t.m. | 3 | [5 empty] | 0 | 0 | 0 | 0 | 0 | 0
15.2 | Tērauda profils UPE 180 | t.m. | 3.2 | [5 empty] | 0 | 0 | 0 | 0 | 0 | 0
15.3. | Tērauda profils UPE 200 | t.m. | 4.7 | [5 empty] | 0 | 0 | 0 | 0 | 0 | 0
15.4. | Tērauda profils UPE 240 | t.m. | 12.7 | [5 empty] | 0 | 0 | 0 | 0 | 0 | 0
15.5. | Tērauda vītņstienis ∅ 14, klase 8.8, ar galos abpusējiem uzgriežņiem un metāla paplāksnēm, 30 gab. | t.m. | 14.5 | [5 empty] | 0 | 0 | 0 | 0 | 0 | 0
15.6. | Tērauda vītņstienis ∅ 16, klase 8.8, ar galos abpusējiem uzgriežņiem un metāla paplāksnēm, 37 gab. | t.m. | 14.5 | [5 empty] | 0 | 0 | 0 | 0 | 0 | 0
15.7. | Tērauda L-profils 63x63x6 mm | t.m. | 17.8 | [5 empty] | 0 | 0 | 0 | 0 | 0 | 0
15.8. | Tērauda L-profils 80x80x8 mm | t.m. | 13.6 | [5 empty] | 0 | 0 | 0 | 0 | 0 | 0
15.9. | Tērauda plāksne 140x50x8 mm | kg | 1.8 | [5 empty] | 0 | 0 | 0 | 0 | 0 | 0
15.10. | Tērauda plāksne 255x215x8 mm | kg | 76.2 | [5 empty] | 0 | 0 | 0 | 0 | 0 | 0
15.11 | Stiegrojums B500B ∅ 8 | t.m. | 32.4 | [5 empty] | 0 | 0 | 0 | 0 | 0 | 0
15.12. | Stiegrojums B500B ∅ 10 | t.m. | 20.9 | [5 empty] | 0 | 0 | 0 | 0 | 0 | 0
15.13. | Stiegrojums B500B ∅ 12 | t.m. | 50.6 | [5 empty] | 0 | 0 | 0 | 0 | 0 | 0
15.14. | Stiegrojums B500B ∅ 16 | t.m. | 43.3 | [5 empty] | 0 | 0 | 0 | 0 | 0 | 0
15.15. | Cementa java M100 | m3 | 1.6 | [5 empty] | 0 | 0 | 0 | 0 | 0 | 0
15.16. | Betons C25/30 | m3 | 1.3 | [5 empty] | 0 | 0 | 0 | 0 | 0 | 0
15.17. | Fibo 5 mūris vai analogs | m3 | 1.9 | [5 empty] | 0 | 0 | 0 | 0 | 0 | 0
Ventkameras izbūve. Specifikācijās norādīti tīrie elementu apjomi neievērtējot rezerves, konstruktīvos risinājumus. Izstrādājot piedāvājumu skatīties projekta dokumentāciju kopumā.
15.18 | Aeroc Classic 200 sīkbloki vai analogs | m3 | 3.7 | [5 empty] | 0 | 0 | 0 | 0 | 0 | 0
15.19. | Aeroc Classic 250 sīkbloki vai analogs | m3 | 6.5 | [5 empty] | 0 | 0 | 0 | 0 | 0 | 0
15.20. | Aeroc U 250 sīkbloki vai analogs | m3 | 0.4 | [5 empty] | 0 | 0 | 0 | 0 | 0 | 0
15.21. | Aeroc pārsedze 250x200(h), L=1600 mm vai analogs | gab. | 2 | [5 empty] | 0 | 0 | 0 | 0 | 0 | 0
15.22. | Aeroc pārsedze 250x400(h), L=3000 mm vai analogs | gab. | 1 | [5 empty] | 0 | 0 | 0 | 0 | 0 | 0
15.23. | Betons C16/20 (U bloka aizpildīšanai) | m3 | 0.2 | [5 empty] | 0 | 0 | 0 | 0 | 0 | 0
15.24. | Koka jumta spāres 100x250(h), L=6720, 11 gab. | m3 | 1.9 | [5 empty] | 0 | 0 | 0 | 0 | 0 | 0
15.25. | Koka mūrlata 100x100(h), L=6400 | m3 | 0.07 | [5 empty] | 0 | 0 | 0 | 0 | 0 | 0
15.26. | Stiegrojums B500B ∅ 6 | t.m. | 7 | [5 empty] | 0 | 0 | 0 | 0 | 0 | 0
15.27. | Stiegrojums B500B ∅ 10 | t.m. | 25.6 | [5 empty] | 0 | 0 | 0 | 0 | 0 | 0
15.28. | Hidroizolācija (bitumena ruļļmateriāls vai analogs) | m2 | 1.3 | [5 empty] | 0 | 0 | 0 | 0 | 0 | 0
15.29. | Tērauda bultskrūves ∅ 10, klase 8.8, ar vienpusēju uzgriezņiem un metāla paplāksnēm | gab. | 44 | [5 empty] | 0 | 0 | 0 | 0 | 0 | 0
15.30. | Tērauda vītņstienis ∅ 12, klase 8.8, ar vienpusēju uzgriezni un metāla paplāksni, 8 gab. | t.m. | 1.9 | [5 empty] | 0 | 0 | 0 | 0 | 0 | 0
15.31. | Tērauda vītņstienis ∅ 16, klase 8.8, ar galos abpusējiem uzgriežņiem un metāla paplāksnēm, 11 gab. | gab. | 5.5 | [5 empty] | 0 | 0 | 0 | 0 | 0 | 0
15.32. | Tērauda L-profils 50x50x5 mm | t.m. | 5.5 | [5 empty] | 0 | 0 | 0 | 0 | 0 | 0
15.33. | Cementa java M100 | m3 | 0.2 | [5 empty] | 0 | 0 | 0 | 0 | 0 | 0
15.1. | Labiekārtošanas darbi | [7 empty] | 0 | 0 | 0 | 0 | 0 | 0
15.1.1 | Asfaltbetona ieklāšana (tai skaitā pamatnes sagatavošana, škembu, ģeotekstila ieklāšana utt.) | m2 | 2260 | [5 empty] | 0 | 0 | 0 | 0 | 0 | 0
15.1.2. | Bortakmeņu izbūve (1000x200x80) saskaņā ar asfaltbetona ieklāšanu | t.m. | 300 | [5 empty] | 0 | 0 | 0 | 0 | 0 | 0
15.1.3. | Zālāja ierīkošana (grunts iestrāde, planēšana, sēklas, sēklu iestrāde, blietēšana) | m2 | 930 | [5 empty] | 0 | 0 | 0 | 0 | 0 | 0
15.1.4. | Āra kāpņu un pandusu izbūve no bruģakmens (skat. Lapa AR-02, AR-04) | kpl. | 3 | [5 empty] | 0 | 0 | 0 | 0 | 0 | 0
Iekšējie elektrotehniskie darbi
16. | 1. Spēka iekārtas.
16.1. | 1.1. Iekārtas (t.sk.montāža visi palīg un papild materiāli, kas nepieciešami darbu izpildei)
16.1.1. | 1. Grupu 0.4kV sadalnes skapis ; IP40: | kpl. | 1 | [5 empty] | 0 | 0 | 0 | 0 | 0 | 0
16.1.2. | GS -3polu slēdzis 100A | gab. | 1 | [5 empty] | 0 | 0 | 0 | 0 | 0 | 0
16.1.3. | -3polu "C" tipa aut. slēdzis 63A | gab. | 1 | [5 empty] | 0 | 0 | 0 | 0 | 0 | 0
16.1.4. | -3polu "C" tipa aut. slēdzis 40A | gab. | 1 | [5 empty] | 0 | 0 | 0 | 0 | 0 | 0
16.1.5. | -3polu "C" tipa aut. slēdzis 32A | gab. | 1 | [5 empty] | 0 | 0 | 0 | 0 | 0 | 0
16.1.6. | -3polu "C" tipa aut. slēdzis 25A | gab. | 2 | [5 empty] | 0 | 0 | 0 | 0 | 0 | 0
16.1.7. | -1pola "C" tipa aut. slēdzis 16A | gab. | 2 | [5 empty] | 0 | 0 | 0 | 0 | 0 | 0
16.1.8. | -1pola "C" tipa aut. slēdzis 10A | gab. | 3 | [5 empty] | 0 | 0 | 0 | 0 | 0 | 0
16.1.9. | -potenciālu izlīdzinošā kopne | gab. | 1 | [5 empty] | 0 | 0 | 0 | 0 | 0 | 0
16.1.10. | -pārspriegumu aizsardzība "MCD50-B" | gab. | 3 | [5 empty] | 0 | 0 | 0 | 0 | 0 | 0
16.1.11. | -pārspriegumu aizsardzība "MCD125-B/NPE" | gab. | 1 | [5 empty] | 0 | 0 | 0 | 0 | 0 | 0
16.1.12. | -pārspriegumu aizsardzība "V20-C/3+NPE" | gab. | 1 | [5 empty] | 0 | 0 | 0 | 0 | 0 | 0
16.1.13. | -pārējie montāžas izstrādājumi | kpl. | 1 | [5 empty] | 0 | 0 | 0 | 0 | 0 | 0
16.2. | 2. Grupu 0.4kV sadalnes skapis ; IP44: | kpl. | 1 | [5 empty] | 0 | 0 | 0 | 0 | 0 | 0
16.2.1. | SS1 -3polu slēdzis 40A | gab. | 1 | [5 empty] | 0 | 0 | 0 | 0 | 0 | 0
16.2.2. | -3polu "C" tipa aut. slēdzis 16A | gab. | 1 | [5 empty] | 0 | 0 | 0 | 0 | 0 | 0
16.2.3. | -1pola "C" tipa aut. slēdzis 16A | gab. | 14 | [5 empty] | 0 | 0 | 0 | 0 | 0 | 0
16.2.4. | -1pola "C" tipa aut. slēdzis 10A | gab. | 4 | [5 empty] | 0 | 0 | 0 | 0 | 0 | 0
16.2.5. | -kontaktors ~230V, 18A ar 1NO+1NC b/k | gab. | 7 | [5 empty] | 0 | 0 | 0 | 0 | 0 | 0
16.2.6. | -pārējie montāžas izstrādājumi | kpl. | 1 | [5 empty] | 0 | 0 | 0 | 0 | 0 | 0
16.3. | 3. Grupu 0.4kV sadalnes skapis ; IP40: | kpl. | 1 | [5 empty] | 0 | 0 | 0 | 0 | 0 | 0
16.3.1. | SS2 -3polu slēdzis 63A | gab. | 1 | [5 empty] | 0 | 0 | 0 | 0 | 0 | 0
16.3.2. | -4polu "C" tipa aut. slēdzis 32A | gab. | 1 | [5 empty] | 0 | 0 | 0 | 0 | 0 | 0
16.3.3. | -4polu "C" tipa aut. slēdzis 25A | gab. | 1 | [5 empty] | 0 | 0 | 0 | 0 | 0 | 0
16.3.4. | -4polu diferenciālslēdzis 380V, 40A In=30mA | gab. | 1 | [5 empty] | 0 | 0 | 0 | 0 | 0 | 0
16.3.5. | -4polu diferenciālslēdzis 380V, 25A In=30mA | gab. | 1 | [5 empty] | 0 | 0 | 0 | 0 | 0 | 0
16.3.6. | -3polu "C" tipa aut. slēdzis 25A | gab. | 1 | [5 empty] | 0 | 0 | 0 | 0 | 0 | 0
16.3.7. | -3polu "C" tipa aut. slēdzis 20A | gab. | 1 | [5 empty] | 0 | 0 | 0 | 0 | 0 | 0
16.3.8. | -3polu "C" tipa aut. slēdzis 16A | gab. | 1 | [5 empty] | 0 | 0 | 0 | 0 | 0 | 0
16.3.9. | -2polu "B" tipa aut. slēdzis 25A | gab. | 1 | [5 empty] | 0 | 0 | 0 | 0 | 0 | 0
16.3.10. | -2polu diferenciālslēdzis 230V, 25A In=30mA | gab. | 1 | [5 empty] | 0 | 0 | 0 | 0 | 0 | 0
16.3.11. | -1pola "C" tipa aut. slēdzis 20A | gab. | 4 | [5 empty] | 0 | 0 | 0 | 0 | 0 | 0
16.3.12. | -1pola "C" tipa aut. slēdzis 16A | gab. | 5 | [5 empty] | 0 | 0 | 0 | 0 | 0 | 0
16.3.13. | -1pola "C" tipa aut. slēdzis 10A | gab. | 8 | [5 empty] | 0 | 0 | 0 | 0 | 0 | 0
16.3.14. | -1pola "B" tipa aut. slēdzis 6A | gab. | 1 | [5 empty] | 0 | 0 | 0 | 0 | 0 | 0
16.3.15. | -kontaktors ~380V, 25A ar 1NO+1NC b/k | gab. | 2 | [5 empty] | 0 | 0 | 0 | 0 | 0 | 0
16.3.16. | -drošinātāji, 1P, 6A | gab. | 2 | [5 empty] | 0 | 0 | 0 | 0 | 0 | 0
16.3.17. | -termoregulators ~230V, In=16A Devireg-850 "DEVI" | gab. | 1 | [5 empty] | 0 | 0 | 0 | 0 | 0 | 0
16.3.18. | -temperatūras devējs | gab. | 1 | [5 empty] | 0 | 0 | 0 | 0 | 0 | 0
16.3.19. | -mītruma devējs | gab. | 2 | [5 empty] | 0 | 0 | 0 | 0 | 0 | 0
16.3.20. | -pārējie montāžas izstrādājumi | kpl. | 1 | [5 empty] | 0 | 0 | 0 | 0 | 0 | 0
16.4. | 4. Grupu 0.4kV sadalnes skapis ; IP40: | kpl. | 1 | [5 empty] | 0 | 0 | 0 | 0 | 0 | 0
16.4.1. | SS3 -3polu slēdzis 40A | gab. | 1 | [5 empty] | 0 | 0 | 0 | 0 | 0 | 0
16.4.2. | -3polu "C" tipa aut. slēdzis 16A | gab. | 2 | [5 empty] | 0 | 0 | 0 | 0 | 0 | 0
16.4.3. | -1pola "C" tipa aut. slēdzis 16A | gab. | 6 | [5 empty] | 0 | 0 | 0 | 0 | 0 | 0
16.4.4. | -1pola "C" tipa aut. slēdzis 10A | gab. | 4 | [5 empty] | 0 | 0 | 0 | 0 | 0 | 0
16.4.5. | -pārējie montāžas izstrādājumi | kpl. | 1 | [5 empty] | 0 | 0 | 0 | 0 | 0 | 0
16.5. | 5.Grupu 0.4kV sadalnes skapis ; IP44: | kpl. | 1 | [5 empty] | 0 | 0 | 0 | 0 | 0 | 0
16.5.1. | SSM -3polu slēdzis 25A | gab. | 1 | [5 empty] | 0 | 0 | 0 | 0 | 0 | 0
16.5.2. | -1pola "C" tipa aut. slēdzis 10A | gab. | 4 | [5 empty] | 0 | 0 | 0 | 0 | 0 | 0
16.5.3. | -1pola "C" tipa aut. slēdzis 6A | gab. | 4 | [5 empty] | 0 | 0 | 0 | 0 | 0 | 0
16.5.4. | -pārējie montāžas izstrādājumi | kpl. | 1 | [5 empty] | 0 | 0 | 0 | 0 | 0 | 0
16.6. | 6.Grupu 0.4kV sadalnes skapis ; IP40: | kpl. | 1 | [5 empty] | 0 | 0 | 0 | 0 | 0 | 0
16.6.1. | GSS -3polu slēdzis 25A | gab. | 1 | [5 empty] | 0 | 0 | 0 | 0 | 0 | 0
16.6.2. | -1pola "C" tipa aut. slēdzis 10A | gab. | 1 | [5 empty] | 0 | 0 | 0 | 0 | 0 | 0
16.6.3. | -1pola "B" tipa aut. slēdzis 10A | gab. | 6 | [5 empty] | 0 | 0 | 0 | 0 | 0 | 0
16.6.4. | -pārējie montāžas izstrādājumi | kpl. | 1 | [5 empty] | 0 | 0 | 0 | 0 | 0 | 0
16.7. | Divpolu hermētiskā rozete ar zemēšanas kontaktu ~230V; 16A; IP44 | gab. | 8 | [5 empty] | 0 | 0 | 0 | 0 | 0 | 0
16.8. | Divpolu divvietiga rozete ar zemēšanas kontaktu ~230V; 16A | gab. | 22 | [5 empty] | 0 | 0 | 0 | 0 | 0 | 0
16.9. | Divpolu rozete ar zemēšanas kontaktu ~230V; 16A | gab. | 16 | [5 empty] | 0 | 0 | 0 | 0 | 0 | 0
16.10. | Kārba IP44 ar rozešu komplektā: Divpolu divvietiga rozete ar zemēšanas kontaktu ~230V; 16A | gab. | 2 | [5 empty] | 0 | 0 | 0 | 0 | 0 | 0
16.11. | Zvans ar pogu | gab. | 1 | [5 empty] | 0 | 0 | 0 | 0 | 0 | 0
16.12. | 1.2 Kabeļu izstrādājumi (t.sk.montāža)
16.12.1. | 1 kV Kabelis ar alumīnija dzīslām AXPK-4x70 | tm | 80 | [5 empty] | 0 | 0 | 0 | 0 | 0 | 0
16.12.2. | 0,6/1 kV Kabelis ar vara dzīslām NYM-3x1.5 | tm | 120 | [5 empty] | 0 | 0 | 0 | 0 | 0 | 0
16.12.3. | 0,6/1 kV Kabelis ar vara dzīslām NYM-3x2.5 | tm | 650 | [5 empty] | 0 | 0 | 0 | 0 | 0 | 0
16.12.4. | 0,6/1 kV Kabelis ar vara dzīslām NYM-5x1.5 | tm | 10 | [5 empty] | 0 | 0 | 0 | 0 | 0 | 0
16.12.5. | 0,6/1 kV Kabelis ar vara dzīslām NYM-5x2.5 | tm | 110 | [5 empty] | 0 | 0 | 0 | 0 | 0 | 0
16.12.6. | 0,6/1 kV Kabelis ar vara dzīslām NYM-5x4 | tm | 25 | [5 empty] | 0 | 0 | 0 | 0 | 0 | 0
16.12.7. | 0,6/1 kV Kabelis ar vara dzīslām NYM-5x10 | tm | 100 | [5 empty] | 0 | 0 | 0 | 0 | 0 | 0
16.12.8. | 0,6/1 kV Kabelis ar vara dzīslām NYM-5x16 | tm | 45 | [5 empty] | 0 | 0 | 0 | 0 | 0 | 0
16.12.9. | 0,6/1 kV Kabelis ar vara dzīslām NHXHX-J E90 3x1.5 | tm | 25 | [5 empty] | 0 | 0 | 0 | 0 | 0 | 0
16.12.10. | 0,6/1 kV Kabelis ar vara dzīslām NHXHX-J E90 5x4 | tm | 45 | [5 empty] | 0 | 0 | 0 | 0 | 0 | 0
16.12.11. | Apsildes kabelis ~230V, DSIG-20 “DEVI” L=90m | kpl. | 1 | [5 empty] | 0 | 0 | 0 | 0 | 0 | 0
16.12.12. | Apsildes kabelis ~230V, DSIG-20 “DEVI” L=80m | kpl. | 1 | [5 empty] | 0 | 0 | 0 | 0 | 0 | 0
16.13. | 1.3 Montāžas izstrādājumi (t.sk.montāža)
16.13.1. | Nozares kārba IP44 | gab. | 5 | [5 empty] | 0 | 0 | 0 | 0 | 0 | 0
16.13.2. | Nozares kārba IP23 | gab. | 30 | [5 empty] | 0 | 0 | 0 | 0 | 0 | 0
16.13.3. | Kārba rozetēm | gab. | 68 | [5 empty] | 0 | 0 | 0 | 0 | 0 | 0
16.13.4. | P/e caurule d15mm gofrēta | tm | 100 | [5 empty] | 0 | 0 | 0 | 0 | 0 | 0
16.13.5. | P/e caurule d20mm gofrēta | tm | 30 | [5 empty] | 0 | 0 | 0 | 0 | 0 | 0
16.13.6. | P/e caurule d32mm gofrēta | tm | 30 | [5 empty] | 0 | 0 | 0 | 0 | 0 | 0
16.13.7. | P/e caurule d75mm gofrēta | tm | 40 | [5 empty] | 0 | 0 | 0 | 0 | 0 | 0
16.13.8. | Kabeļu tekne 200, L=3000 | gab. | 30 | [5 empty] | 0 | 0 | 0 | 0 | 0 | 0
16.13.9. | Kabeļu kanāls100x60 | tm | 20 | [5 empty] | 0 | 0 | 0 | 0 | 0 | 0
16.13.10. | Kabeļu kanāls 25x25 | tm | 50 | [5 empty] | 0 | 0 | 0 | 0 | 0 | 0
16.13.11. | Gaismekļu rene L=6000 | gab. | 19 | [5 empty] | 0 | 0 | 0 | 0 | 0 | 0
16.13.12. | Metāla izstrādājumi dažādi | kg | 20 | [5 empty] | 0 | 0 | 0 | 0 | 0 | 0
16.13.13. | Gala apdare STKI2 | gab. | 2 | [5 empty] | 0 | 0 | 0 | 0 | 0 | 0
17. | 2. Apgaismojuma tīkla iekārtas.
17.1. | 2.1.Apgaismojuma tīkla iekārtas (t.sk.montāža) 2.1.1.Gaismeklis ar luminiscences spuldzēm :
17.1.1. | -2x36W; pie griest.; IP44; ~230V (G10) | gab. | 2 | [5 empty] | 0 | 0 | 0 | 0 | 0 | 0
17.1.2. | -4x18W; pie iebūv.; IP20; ~230V (G2) | gab. | 81 | [5 empty] | 0 | 0 | 0 | 0 | 0 | 0
17.1.3. | -4x18W; pie iebūv.; IP20; ~230V ar iebūv. Akumulatoru (G2) | gab. | 3 | [5 empty] | 0 | 0 | 0 | 0 | 0 | 0
17.1.4. | -4x18W; pie iebūv.; IP44; ~230V (G3) | gab. | 16 | [5 empty] | 0 | 0 | 0 | 0 | 0 | 0
17.1.5. | -2x18W; pie iebūv.; IP20; ~230V (G4) | gab. | 6 | [5 empty] | 0 | 0 | 0 | 0 | 0 | 0
17.1.6. | -2x18W; pie iebūv.; IP20; ~230V ar iebūv. Akumulatoru (G4) | gab. | 3 | [5 empty] | 0 | 0 | 0 | 0 | 0 | 0
17.2. | 2.1.2.Gaismeklis ar kompaktu luminiscences spuldzēm:
17.2.1. | -2x18W; iebūv.; IP23; ~230V (G5) | gab. | 16 | [5 empty] | 0 | 0 | 0 | 0 | 0 | 0
17.2.2. | -2x18W; iebūv.; IP20; ~230V (G6) | gab. | 19 | [5 empty] | 0 | 0 | 0 | 0 | 0 | 0
17.2.3. | -2x18W; iebūv.; IP20; ~230V ar iebūv. Akumulatoru (G6) | gab. | 5 | [5 empty] | 0 | 0 | 0 | 0 | 0 | 0
17.2.4. | -2x18W; pie griest.; IP65; ~230V (G7) | gab. | 21 | [5 empty] | 0 | 0 | 0 | 0 | 0 | 0
17.2.5. | -1x18W;sienas; IP65; t +125C ~230V (G8) | gab. | 3 | [5 empty] | 0 | 0 | 0 | 0 | 0 | 0
17.2.6. | -1x24W;sienas; IP44; ~230V (G9) | gab. | 4 | [5 empty] | 0 | 0 | 0 | 0 | 0 | 0
17.3. | 2.1.3.Gaismeklis ar matālhalīda spuldzi:
17.3.1. | GDS-S 400W; IP54 (G1) | gab. | 29 | [5 empty] | 0 | 0 | 0 | 0 | 0 | 0
17.3.2. | Gaismas rādītājs "Izeja" ar spuldzi 8W komplektā; pie griest.; IP23 ar iebūv. akumulatoru; deg visu laiku (GR1) | gab. | 11 | [5 empty] | 0 | 0 | 0 | 0 | 0 | 0
17.3.3. | Gaismas rādītājs "Izeja" ar spuldzi 8W komplektā; pie griest.; IP44 ar iebūv. akumulatoru; deg visu laiku (GR2) | gab. | 8 | [5 empty] | 0 | 0 | 0 | 0 | 0 | 0
17.3.4. | Vienpola slēdzis ~230V; 10A | gab. | 27 | [5 empty] | 0 | 0 | 0 | 0 | 0 | 0
17.3.5. | Dubultslēdzis ~230V; 10A | gab. | 11 | [5 empty] | 0 | 0 | 0 | 0 | 0 | 0
17.3.6. | Pārslēgs ~230V; 10A | gab. | 13 | [5 empty] | 0 | 0 | 0 | 0 | 0 | 0
17.3.7. | Hermētisks slēdzis ~230V; 10A; IP44 | gab. | 11 | [5 empty] | 0 | 0 | 0 | 0 | 0 | 0
17.3.8. | Hermētisks pārslēgs ~230V; 10A; IP44 | gab. | 6 | [5 empty] | 0 | 0 | 0 | 0 | 0 | 0
17.3.9. | Kārba IP44 ar pogu komplektā: Poga ~230V; 10A; IP44 -7gab. | gab. | 7 | [5 empty] | 0 | 0 | 0 | 0 | 0 | 0
17.3.10. | Kustības dēvējs IP44 ar fotoreleju komplektā | gab. | 2 | [5 empty] | 0 | 0 | 0 | 0 | 0 | 0
17.4. | 2.2 Kabeļu izstrādājumi (t.sk.montāža)
17.4.1. | 0,6/1 kV Kabelis ar vara dzīslām NYM-3x1.5 | tm | 2880 | [5 empty] | 0 | 0 | 0 | 0 | 0 | 0
17.4.2. | 0,6/1 kV Kabelis ar vara dzīslām NYM-4x1.5 | tm | 350 | [5 empty] | 0 | 0 | 0 | 0 | 0 | 0
17.4.3. | 0,6/1 kV Kabelis ar vara dzīslām NYM-3x2.5 | tm | 50 | [5 empty] | 0 | 0 | 0 | 0 | 0 | 0
17.4.4. | 0,6/1 kV Kabelis ar vara dzīslām NYM-5x2.5 | tm | 130 | [5 empty] | 0 | 0 | 0 | 0 | 0 | 0
17.4.5. | 0,6/1 kV Kabelis ar vara dzīslām NYM-9x1.5 | tm | 10 | [5 empty] | 0 | 0 | 0 | 0 | 0 | 0
17.4.6. | 0,6/1 kV Kabelis ar vara dzīslām SSJ-3x1.5mm2; t +180C | tm | 15 | [5 empty] | 0 | 0 | 0 | 0 | 0 | 0
17.5. | 2.3 Montāžas izstrādājumi.
17.5.1. | Nozares kārba IP23 | gab. | 50 | [5 empty] | 0 | 0 | 0 | 0 | 0 | 0
17.5.2. | Kārba slēdžiem | gab. | 51 | [5 empty] | 0 | 0 | 0 | 0 | 0 | 0
17.5.3. | P/e caurule d15mm gofrēta | tm | 20 | [5 empty] | 0 | 0 | 0 | 0 | 0 | 0
17.5.4. | P/e caurule d20mm gofrēta | tm | 20 | [5 empty] | 0 | 0 | 0 | 0 | 0 | 0
17.6. | 3. Zemējums. Materiālu daudzumus precizēt celtniecības gaitā, kā arī pēc zemejumu pretestības mērījumiem.
17.6.1. | Zemējuma vads ar zaļo-dzeltēni PVH izolāciju Cu 50mm2 | tm | 15 | [5 empty] | 0 | 0 | 0 | 0 | 0 | 0
17.6.2. | Zemējuma vads ar zaļo-dzeltēni PVH izolāciju Cu 16mm2 | tm | 10 | [5 empty] | 0 | 0 | 0 | 0 | 0 | 0
17.6.3. | Vara vads Cu 6mm2 | tm | 20 | [5 empty] | 0 | 0 | 0 | 0 | 0 | 0
17.6.4. | Cinkota tērauda lente 40x4mm 5052FT, "OBO" | tm | 40 | [5 empty] | 0 | 0 | 0 | 0 | 0 | 0
17.6.5. | Stienis ∅20, apaļtērauds, L=1500mm (elektrods-L=4500mm) 219/20ST, "OBO" | gab. | 21 | [5 empty] | 0 | 0 | 0 | 0 | 0 | 0
17.6.6. | Uzgalis ∅20 1819/20BP, "OBO" | gab. | 7 | [5 empty] | 0 | 0 | 0 | 0 | 0 | 0
17.6.7. | Savienojums ∅20 2745/20, "OBO" | gab. | 21 | [5 empty] | 0 | 0 | 0 | 0 | 0 | 0
17.6.8. | Savienojums stienis ∅20//40x4mm lente 250/A-FT, "OBO" | gab. | 7 | [5 empty] | 0 | 0 | 0 | 0 | 0 | 0
17.6.9. | Mērījumu savienojums 319RD10, "OBO" | gab. | 2 | [5 empty] | 0 | 0 | 0 | 0 | 0 | 0
17.6.10. | Stiprinājumu izstrādājumi | kg | 20 | [5 empty] | 0 | 0 | 0 | 0 | 0 | 0
17.6.11. | Pretkorozijas lenta 50mm, 10m | rul. | 1 | [5 empty] | 0 | 0 | 0 | 0 | 0 | 0
17.7. | 4. Zibensaizsardzība
17.7.1. | Cinkots apaļtērauds ∅8mm | tm | 70 | [5 empty] | 0 | 0 | 0 | 0 | 0 | 0
17.7.2. | Zibensuztvērējs GALACTIVE 2 20016 f."GALMAR" | gab. | 1 | [5 empty] | 0 | 0 | 0 | 0 | 0 | 0
17.7.3. | Masts H=4.7m 21104 f."GALMAR" | gab. | 1 | [5 empty] | 0 | 0 | 0 | 0 | 0 | 0
17.7.4. | Masta stiprinājums pie vertik. virsmas 21201 f."GALMAR" | gab. | 2 | [5 empty] | 0 | 0 | 0 | 0 | 0 | 0
17.7.5. | Savienojums masts/novads 20023 f."GALMAR" | gab. | 2 | [5 empty] | 0 | 0 | 0 | 0 | 0 | 0
17.7.6. | Vada ∅8...10mm jumta stiprinājums 132/N-DK, "OBO" | gab. | 35 | [5 empty] | 0 | 0 | 0 | 0 | 0 | 0
17.7.7. | Vada ∅8...10mm vert. Stiprinājums 113/Z 8-10, "OBO" | gab. | 20 | [5 empty] | 0 | 0 | 0 | 0 | 0 | 0
17.7.8. | PVH izolācija, L=2500mm AV005 f. "Furse" | gab. | 2 | [5 empty] | 0 | 0 | 0 | 0 | 0 | 0
17.7.9. | Stiprinājumu izstrādājumi | kg | 10 | [5 empty] | 0 | 0 | 0 | 0 | 0 | 0
18. | Vājstrāvu sistēmas (Ir pieļaujama specifikācijā norādоto iekārtu un materiālu nomaiņa ar citām sertificētām Latvijā tehniski analogām iekārtām un materiāliem.)
18.1. | Metāliskais kommutācijas korpuss NX-6, NX-8 iebūvējams sienā. CADDX | kpl. | 1 | [5 empty] | 0 | 0 | 0 | 0 | 0 | 0
18.2. | Apsardzes signalizācijas kontroles panelis, no 1 līdz 48 - zonas.) NX-8/48 BO. CADDX | kpl. | 1 | [5 empty] | 0 | 0 | 0 | 0 | 0 | 0
18.3. | Apsardzes signalizācijas 16 zonu paplāšīnātājs (priekš NX-8-BO) NX-216. CADDX | kpl. | 2 | [5 empty] | 0 | 0 | 0 | 0 | 0 | 0
18.4. | Tampers + Slēdzis ar atslēgām. CADDX | gab. | 3 | [5 empty] | 0 | 0 | 0 | 0 | 0 | 0
18.5. | Akumulatros 12Vdc, 7A/st. MARS2000 | gab. | 1 | [5 empty] | 0 | 0 | 0 | 0 | 0 | 0
18.6. | Vadības pultis (tastatūra) ar LCD displēju NX-1048. CADDX | gab. | 3 | [5 empty] | 0 | 0 | 0 | 0 | 0 | 0
18.7. | Infrasarkanais kustības detektors ar kronšteinu. RX-40QZ | gab. | 17 | [5 empty] | 0 | 0 | 0 | 0 | 0 | 0
18.8. | Infrasarkanais kustības detektors un stikla plīšanas detektors. FLASH | gab. | 12 | [5 empty] | 0 | 0 | 0 | 0 | 0 | 0
18.9. | Kronšteins dekoram FA-3 | gab. | 12 | [5 empty] | 0 | 0 | 0 | 0 | 0 | 0
18.10. | Magnētiskais kontakts (Herkons) durvīm MS-41A | gab. | 5 | [5 empty] | 0 | 0 | 0 | 0 | 0 | 0
18.11. | Metāliskā aizsargapvalkas tīkls | gab. | 4 | [5 empty] | 0 | 0 | 0 | 0 | 0 | 0
18.12. | Iekšējā signalizacijas sirēna ar lampu SL-150 | gab. | 1 | [5 empty] | 0 | 0 | 0 | 0 | 0 | 0
18.13. | Ārējā signalizacijas sirēna ar lampu MR300-RED | gab. | 1 | [5 empty] | 0 | 0 | 0 | 0 | 0 | 0
18.14. | Signalizācijas kabelis 6x0.22 CQR | tm | 2200 | [5 empty] | 0 | 0 | 0 | 0 | 0 | 0
18.15. | Viniplasta caurule ∅16 mm. LEGRAND | gab. | 280 | [5 empty] | 0 | 0 | 0 | 0 | 0 | 0
18.16. | Gofrēta caurule ∅16 mm. LEGRAND | tm | 120 | [5 empty] | 0 | 0 | 0 | 0 | 0 | 0
18.17. | Ugunsizturīgās montāžas putas 750ml. PROMAFOAM | kpl. | 2 | [5 empty] | 0 | 0 | 0 | 0 | 0 | 0
18.18. | Pārējie izdevumi (skrūves, metal. stiprinājumi, el.kārbas un citi materiāli, transports, regulēšanas un programēšanas darbi.) Montāža. | kpl. | 1 | [5 empty] | 0 | 0 | 0 | 0 | 0 | 0
19. | Telekomunikācijas tīkli (Ir pieļaujama specifikācijā norādоto iekārtu un materiālu nomaiņa ar citām sertificētām Latvijā tehniski analogām iekārtām un materiāliem.)
19.1. | Sienas datoru skapis 9U 600x450x495 ar stikla durvīm, Triton Delta B | kpl. | 1 | [5 empty] | 0 | 0 | 0 | 0 | 0 | 0
19.2. | Zemējuma komplekts POT10, ENOC | gab. | 1 | [5 empty] | 0 | 0 | 0 | 0 | 0 | 0
19.3. | Panelis ar 2 ventilatoriem + Termostāts KTS 1141, 3M | gab. | 1 | [5 empty] | 0 | 0 | 0 | 0 | 0 | 0
19.4. | Panelis barošanai 19'' 1U (SCHUKO rozetes 10A) EPS06, 3M | gab. | 1 | [5 empty] | 0 | 0 | 0 | 0 | 0 | 0
19.5. | Komutācijas panelis 24xRJ45 UTP Cat. 5e 100 Om, Premium Line | gab. | 1 | [5 empty] | 0 | 0 | 0 | 0 | 0 | 0
19.6. | 16 portu kommutātors PoE 16xRJ45 + 2RJ45, 10/100/1000 Mbit/s, HP E4210-16-PoE | gab. | 1 | [5 empty] | 0 | 0 | 0 | 0 | 0 | 0
19.7. | Kabeļu savācējs TFP 01 1U met. ENOC | gab. | 1 | [5 empty] | 0 | 0 | 0 | 0 | 0 | 0
19.8. | Net router 4 port 10/100/1000 Mb/s DLINK | gab. | 1 | [5 empty] | 0 | 0 | 0 | 0 | 0 | 0
19.9. | Wi-FI piekļūšanas punkts 300Mb/s EW-7415PDN, EDIMAX | gab. | 3 | [5 empty] | 0 | 0 | 0 | 0 | 0 | 0
19.10. | Savienojošais kabelis RJ45 - RJ45 kat. 5e 1m 3M | gab. | 20 | [5 empty] | 0 | 0 | 0 | 0 | 0 | 0
19.11. | Komutācijas kārba sienā rozetei, KAISER | gab. | 8 | [5 empty] | 0 | 0 | 0 | 0 | 0 | 0
19.12. | Datoru rozete 1xRJ45 (komplekt) Jung | kpl. | 3 | [5 empty] | 0 | 0 | 0 | 0 | 0 | 0
19.13. | Datoru un telefonu rozete 2xRJ45 (komplekt) Jung | kpl. | 5 | [5 empty] | 0 | 0 | 0 | 0 | 0 | 0
19.14. | Grīdas kārba ar datoru un telefonu rozetēm 2xRJ45 un 3x ~220V rozetēm, Schnider Optiline | kpl. | 3 | [5 empty] | 0 | 0 | 0 | 0 | 0 | 0
19.15. | kabelis 4x2x0,5; kat.5e UTP, Premium Line | tm | 1100 | [5 empty] | 0 | 0 | 0 | 0 | 0 | 0
19.16. | Kabeļu penālis grīdā Ø30x20 mm Legrand | tm | 30 | [5 empty] | 0 | 0 | 0 | 0 | 0 | 0
19.17. | Plastmasas caurule Ø20 mm Legrand | tm | 250 | [5 empty] | 0 | 0 | 0 | 0 | 0 | 0
19.18. | Ugunsrošans montāžas putas 1KFR 750 ml, Soudalfoam | gab. | 1 | [5 empty] | 0 | 0 | 0 | 0 | 0 | 0
19.19. | Pārējie izdevumi (skrūves, metal. stiprinājumi, el.kārbas un citi materiāli, transports, regulēšanas un programēšanas darbi.) Montāža. | kpl. | 1 | [5 empty] | 0 | 0 | 0 | 0 | 0 | 0
20. | Ugunsgrēka atklāšanas un trauksmes signalizācijas sistēma (Ir pieļaujama specifikācijā norādоto iekārtu un materiālu nomaiņa ar citām sertificētām Latvijā tehniski analogām iekārtām un materiāliem.)
20.1. | UAS sistēmas kontroles panelis, iebūvēts LCD displejs. (26-zonas, gala elementi 24 gab.) SMARTLINE 036-4 (EN 54-2 EN 54-4) | kpl. | 1 | [5 empty] | 0 | 0 | 0 | 0 | 0 | 0
20.2. | UAS 8 zonu paplāšinātājs SMARTLINE /8z (EN 54-2 EN 54-4) | kpl. | 3 | [5 empty] | 0 | 0 | 0 | 0 | 0 | 0
20.3. | Termoelements akumulatoriem SMARTLINE PROBETH (EN 54-2 EN 54-4) | gab. | 1 | [5 empty] | 0 | 0 | 0 | 0 | 0 | 0
20.4. | Akumulatros 12Vdc, 17A/st MARS2000 Priekš Smartline 036 | gab. | 2 | [5 empty] | 0 | 0 | 0 | 0 | 0 | 0
20.5. | Dūmu signāldevējs +2 vadu bāze un 10% rezervē, NB-338-2 (EN 54-2 EN 54-4) | gab. | 83 | [5 empty] | 0 | 0 | 0 | 0 | 0 | 0
20.6. | Dūmu signāldevēja iazsargapvalkas metāliskais tīkls (EN 54-2 EN 54-4) | gab. | 21 | [5 empty] | 0 | 0 | 0 | 0 | 0 | 0
20.7. | Siltuma signāldevējs +2 vadu bāze un 10% rezervē NB-323-2 (EN 54-2 EN 54-4) | gab. | 1 | [5 empty] | 0 | 0 | 0 | 0 | 0 | 0
20.8. | Lineārais siltuma signāldevējs (180 oC) Protectowire (EN 54-2 EN 54-4) | tm | 15 | [5 empty] | 0 | 0 | 0 | 0 | 0 | 0
20.9. | Rokas signāldevējs (poga) FP/3RD (EN 54-11) | gab. | 9 | [5 empty] | 0 | 0 | 0 | 0 | 0 | 0
20.10. | Gaismas diožu indikātors RI-31 (75x75x22) RI-31 (EN 54-5) | gab. | 15 | [5 empty] | 0 | 0 | 0 | 0 | 0 | 0
20.11. | Iekšējā Ugunsgrēka signālizacijas sirēna ar strobu 24Vdc AH-03127-BS (EN 54-3) | gab. | 12 | [5 empty] | 0 | 0 | 0 | 0 | 0 | 0
20.12. | Ārējā Ugunsgrēka signālizacijas sirēna ar strobu 24Vdc PSC0013, IP65 Klaxon (EN 54-3) | gab. | 1 | [5 empty] | 0 | 0 | 0 | 0 | 0 | 0
20.13. | Starpreleja modulis (Spole: 24 VDC; kontakts: NO/NC 230V, 5A) Z3B171 | gab. | 3 | [5 empty] | 0 | 0 | 0 | 0 | 0 | 0
20.14. | PROMASEAL mastika - ugunsdrošā tepe 310ml PROMASEAL Starp stāvam 2 gab. | gab. | 2 | [5 empty] | 0 | 0 | 0 | 0 | 0 | 0
20.15. | Signalizācijas kabelis detektoriem 1x2x0.8mm2 KLMA 1x2x0,8 | tm | 1450 | [5 empty] | 0 | 0 | 0 | 0 | 0 | 0
20.16. | Ugunsizturīgs kabelis (FE 180/E30) 1x2x1mm2 JE-H(St)H 1x2x1 | tm | 750 | [5 empty] | 0 | 0 | 0 | 0 | 0 | 0
20.17. | Ugunsizturīgs kabelis (FE 180/E30) 3x1.5 JE-H(St)H 3x1.5 | tm | 40 | [5 empty] | 0 | 0 | 0 | 0 | 0 | 0
20.18. | Plastmasas caurule Ø50 mm LEGRAND | tm | 200 | [5 empty] | 0 | 0 | 0 | 0 | 0 | 0
20.19. | Plastmasas caurule Ø20 mm LEGRAND | tm | 800 | [5 empty] | 0 | 0 | 0 | 0 | 0 | 0
20.20. | Gofrēta caurule Ø20 mm LEGRAND | tm | 180 | [5 empty] | 0 | 0 | 0 | 0 | 0 | 0
20.21. | Caurules stiprināšanas elementi Ø20 mm (100 gab.) LEGRAND | kpl. | 8 | [5 empty] | 0 | 0 | 0 | 0 | 0 | 0
20.22. | Pārējie izdevumi (skrūves, metal. stiprinājumi, el.kārbas un citi materiāli, transports, regulēšanas un programēšanas darbi.) Montāža. | kpl. | 1 | [5 empty] | 0 | 0 | 0 | 0 | 0 | 0
21. | Apkure un ventilācija. Būvuzņēmējs dod pilna apjoma tendera cenu piedāvājumu ieskaitot tendera cenu piedāvājumu ieskaitot darbus un materiālus, kas nav uzrādīti projektā, bet ir nepieciešami projektēto sistēmu montāžai, palaišanai un nodošanai.
21.1. | Sistēma PN-1
21.1.1. | Gaisa apstrādes agregāts komlektā ar automātiku, vadības bloku, motorizētiem noslēgvārstiem u.c. L=+9140/-6965m3/h; H=500Pa FlaktWood | kpl. | 1 | [5 empty] | 0 | 0 | 0 | 0 | 0 | 0
21.1.2. | kantains trokšņa slāpētājs 600x1000x1500 | gab. | 1 | [5 empty] | 0 | 0 | 0 | 0 | 0 | 0
21.2.3. | kantains trokšņa slāpētājs 1000x600x1200 | gab. | 1 | [5 empty] | 0 | 0 | 0 | 0 | 0 | 0
21.1.4. | apaļš trokšņa slāpētājs LRCA 400x1000 Lindab | gab. | 3 | [5 empty] | 0 | 0 | 0 | 0 | 0 | 0
21.1.5. | gaisa ieņemšanas reste USS-1800x1000 Halton | gab. | 1 | [5 empty] | 0 | 0 | 0 | 0 | 0 | 0
21.1.6. | apaļš drosseļvārsts IRIS 100 FlaktWood | gab. | 1 | [5 empty] | 0 | 0 | 0 | 0 | 0 | 0
21.1.7. | apaļš drosseļvārsts IRIS 125 FlaktWood | gab. | 19 | [5 empty] | 0 | 0 | 0 | 0 | 0 | 0
21.1.8. | apaļš drosseļvārsts IRIS 160 FlaktWood | gab. | 20 | [5 empty] | 0 | 0 | 0 | 0 | 0 | 0
21.1.9. | apaļš drosseļvārsts IRIS 200 FlaktWood | gab. | 4 | [5 empty] | 0 | 0 | 0 | 0 | 0 | 0
21.1.10. | apaļš drosseļvārsts IRIS 250 FlaktWood | gab. | 14 | [5 empty] | 0 | 0 | 0 | 0 | 0 | 0
21.1.11. | apaļš drosseļvārsts IRIS 400 FlaktWood | gab. | 2 | [5 empty] | 0 | 0 | 0 | 0 | 0 | 0
21.1.12. | kantains drosseļvārsts UTK-300x300 Halton | gab. | 1 | [5 empty] | 0 | 0 | 0 | 0 | 0 | 0
21.1.13. | kantains drosseļvārsts UTK-500x300 Halton | gab. | 1 | [5 empty] | 0 | 0 | 0 | 0 | 0 | 0
21.1.14. | kantains drosseļvārsts UTK-400x600 Halton | gab. | 2 | [5 empty] | 0 | 0 | 0 | 0 | 0 | 0
21.1.15. | ugunsdrošs vārsts ETPR-EI- 100 FlaktWood | gab. | 1 | [5 empty] | 0 | 0 | 0 | 0 | 0 | 0
21.1.16. | ugunsdrošs vārsts ETPR-EI- 400 FlaktWood | gab. | 2 | [5 empty] | 0 | 0 | 0 | 0 | 0 | 0
21.1.17. | ugunsdrošs vārsts ETPS-EI- 500x250 FlaktWood | gab. | 1 | [5 empty] | 0 | 0 | 0 | 0 | 0 | 0
21.1.18. | ugunsdrošs vārsts ETPS-EI- 600x400 FlaktWood | gab. | 1 | [5 empty] | 0 | 0 | 0 | 0 | 0 | 0
21.1.19. | ugunsdrošs vārsts ETPS-EI- 500x500 FlaktWood | gab. | 1 | [5 empty] | 0 | 0 | 0 | 0 | 0 | 0
21.1.20. | difuzors ULA 100 Halton | gab. | 1 | [5 empty] | 0 | 0 | 0 | 0 | 0 | 0
21.1.21. | difuzors ULA 125 Halton | gab. | 18 | [5 empty] | 0 | 0 | 0 | 0 | 0 | 0
21.1.22. | difuzors ULA 160 Halton | gab. | 13 | [5 empty] | 0 | 0 | 0 | 0 | 0 | 0
21.1.23. | pieplūdes reste RGS-3-425x75 Lindab | gab. | 11 | [5 empty] | 0 | 0 | 0 | 0 | 0 | 0
21.1.24. | pieplūdes reste RGS-3-525x125 Lindab | gab. | 12 | [5 empty] | 0 | 0 | 0 | 0 | 0 | 0
21.1.25. | nosūces reste RGS-4-425x75 Lindab | gab. | 1 | [5 empty] | 0 | 0 | 0 | 0 | 0 | 0
21.1.26. | nosūces reste RGS-4-525x125 Lindab | gab. | 17 | [5 empty] | 0 | 0 | 0 | 0 | 0 | 0
21.1.27. | pārplūdes TVA 600x100 Halton | gab. | 13 | [5 empty] | 0 | 0 | 0 | 0 | 0 | 0
21.1.28. | apaļš gaisa vads SR 100 | t.m. | 5 | [5 empty] | 0 | 0 | 0 | 0 | 0 | 0
21.1.29. | apaļš gaisa vads SR 125 | t.m. | 45 | [5 empty] | 0 | 0 | 0 | 0 | 0 | 0
21.1.30. | apaļš gaisa vads SR 160 | t.m. | 87 | [5 empty] | 0 | 0 | 0 | 0 | 0 | 0
21.1.31. | apaļš gaisa vads SR 200 | t.m. | 58 | [5 empty] | 0 | 0 | 0 | 0 | 0 | 0
21.1.32. | apaļš gaisa vads SR 250 | t.m. | 98 | [5 empty] | 0 | 0 | 0 | 0 | 0 | 0
21.1.33. | apaļš gaisa vads SR 315 | t.m. | 42 | [5 empty] | 0 | 0 | 0 | 0 | 0 | 0
21.2.34. | apaļš gaisa vads SR 400 | t.m. | 58 | [5 empty] | 0 | 0 | 0 | 0 | 0 | 0
21.1.35. | apaļš gaisa vads SR 500 | t.m. | 13 | [5 empty] | 0 | 0 | 0 | 0 | 0 | 0
21.1.36. | apaļš gaisa vads SR 630 | t.m. | 3 | [5 empty] | 0 | 0 | 0 | 0 | 0 | 0
21.1.37. | kantains gaisa vads 300x300 | t.m. | 12 | [5 empty] | 0 | 0 | 0 | 0 | 0 | 0
21.1.38. | kantains gaisa vads 500x250 | t.m. | 17 | [5 empty] | 0 | 0 | 0 | 0 | 0 | 0
21.1.39. | kantains gaisa vads 500x300 | t.m. | 8 | [5 empty] | 0 | 0 | 0 | 0 | 0 | 0
21.1.40. | kantains gaisa vads 500x500 | t.m. | 9 | [5 empty] | 0 | 0 | 0 | 0 | 0 | 0
21.1.41. | kantains gaisa vads 600x400 | t.m. | 6 | [5 empty] | 0 | 0 | 0 | 0 | 0 | 0
21.1.42. | kantains gaisa vads 600x600 | t.m. | 1 | [5 empty] | 0 | 0 | 0 | 0 | 0 | 0
21.1.43. | kantains gaisa vads 800x600 | t.m. | 2 | [5 empty] | 0 | 0 | 0 | 0 | 0 | 0
21.1.44. | kantains gaisa vads 1000x600 | t.m. | 2 | [5 empty] | 0 | 0 | 0 | 0 | 0 | 0
21.1.45. | kantains gaisa vads 1400x600 | t.m. | 2,5 | [5 empty] | 0 | #VALUE! | #VALUE! | #VALUE! | #VALUE! | #VALUE!
21.1.46. | kantains gaisa vads 1800x1000 | t.m. | 0,5 | [5 empty] | 0 | #VALUE! | #VALUE! | #VALUE! | #VALUE! | #VALUE!
21.1.47. | akmens vates izolācija PAROC LAM 30 | m2 | 4 | [5 empty] | 0 | 0 | 0 | 0 | 0 | 0
21.1.48. | akmens vates izolācija PAROC LAM 100 | m2 | 10 | [5 empty] | 0 | 0 | 0 | 0 | 0 | 0
21.1.49. | siltināts jumtiņš gaisa vadam | kpl. | 1 | [5 empty] | 0 | 0 | 0 | 0 | 0 | 0
21.1.50. | veidgabali | kpl. | 1 | [5 empty] | 0 | 0 | 0 | 0 | 0 | 0
21.1.51. | cauruļvadu fasondaļas | kpl. | 1 | [5 empty] | 0 | 0 | 0 | 0 | 0 | 0
21.1.52. | montāžas komplekts | kpl. | 1 | [5 empty] | 0 | 0 | 0 | 0 | 0 | 0
21.2. | Sildīšanas baterijas apsaistes mezgls ventilācijas iekārtai PN-1 33,4kW
21.2.1. | sajaukšanas mezgls SUMX 4-(2) ar : | gab. | 1 | [5 empty] | 0 | 0 | 0 | 0 | 0 | 0
21.2.2. | cirkulācijas sūknis Grundfos UPS 25-60 | gab. | 1 | [5 empty] | 0 | 0 | 0 | 0 | 0 | 0
21.2.3. | trīsceļu vārsts ar izpildmehānismu VRG131 20-4 | gab. | 1 | [5 empty] | 0 | 0 | 0 | 0 | 0 | 0
21.2.4. | filtrs | gab. | 1 | [5 empty] | 0 | 0 | 0 | 0 | 0 | 0
21.2.5. | vienvirziena vārsts DN15 | gab. | 1 | [5 empty] | 0 | 0 | 0 | 0 | 0 | 0
21.2.6. | lodveida vārsts DN15 | gab. | 2 | [5 empty] | 0 | 0 | 0 | 0 | 0 | 0
21.2.7. | lodveida vārsts DN32 | gab. | 2 | [5 empty] | 0 | 0 | 0 | 0 | 0 | 0
21.2.8. | balansējošais vārsts DN25 | gab. | 1 | [5 empty] | 0 | 0 | 0 | 0 | 0 | 0
21.2.9. | manometrs P=0-6Bar | gab. | 3 | [5 empty] | 0 | 0 | 0 | 0 | 0 | 0
21.2.10. | termometrs T=0-100°C | gab. | 2 | [5 empty] | 0 | 0 | 0 | 0 | 0 | 0
21.2.11. | iztukšošanas krāns DN15 | gab. | 2 | [5 empty] | 0 | 0 | 0 | 0 | 0 | 0
21.2.12. | atgaisošanas krāns DN15 | gab. | 2 | [5 empty] | 0 | 0 | 0 | 0 | 0 | 0
21.2.13. | pretaizsalšanas devējs | gab. | 1 | [5 empty] | 0 | 0 | 0 | 0 | 0 | 0
21.2.14. | tērauda caurule DN 32 | t.m. | 5 | [5 empty] | 0 | 0 | 0 | 0 | 0 | 0
21.2.15. | cauruļvadu izolācija Armaflex b=13mm | t.m. | 5 | [5 empty] | 0 | 0 | 0 | 0 | 0 | 0
21.2.16. | cauruļvadu fasondaļas | kpl. | 1 | [5 empty] | 0 | 0 | 0 | 0 | 0 | 0
21.2.17. | montāžas komplekts | kpl. | 1 | [5 empty] | 0 | 0 | 0 | 0 | 0 | 0
21.3. | Sistēma N-2
21.3.1. | Nosūces kanāla ventilators kompl. ar ātr. Regulatoru K 250 L Systemair | gab. | 1 | [5 empty] | 0 | 0 | 0 | 0 | 0 | 0
21.3.2. | apaļš trokšņa slāpētājs LDC-250-600 | gab. | 1 | [5 empty] | 0 | 0 | 0 | 0 | 0 | 0
21.3.3. | vienvirziena vārsts RSK 250 | gab. | 1 | [5 empty] | 0 | 0 | 0 | 0 | 0 | 0
21.3.4. | apaļš drosseļvārsts IRIS-100 | gab. | 2 | [5 empty] | 0 | 0 | 0 | 0 | 0 | 0
21.3.5. | apaļš drosseļvārsts IRIS-125 | gab. | 4 | [5 empty] | 0 | 0 | 0 | 0 | 0 | 0
21.3.6. | apaļš drosseļvārsts IRIS-160 | gab. | 2 | [5 empty] | 0 | 0 | 0 | 0 | 0 | 0
21.3.7. | apaļš drosseļvārsts IRIS-200 | gab. | 1 | [5 empty] | 0 | 0 | 0 | 0 | 0 | 0
21.3.8. | difuzors KSO 125 | gab. | 6 | [5 empty] | 0 | 0 | 0 | 0 | 0 | 0
21.3.9. | apaļš gaisa vads SR 100 | t.m. | 9 | [5 empty] | 0 | 0 | 0 | 0 | 0 | 0
21.3.10. | apaļš gaisa vads SR 125 | t.m. | 2 | [5 empty] | 0 | 0 | 0 | 0 | 0 | 0
21.3.11. | apaļš gaisa vads SR 160 | t.m. | 2 | [5 empty] | 0 | 0 | 0 | 0 | 0 | 0
21.3.12. | apaļš gaisa vads SR 200 | t.m. | 2 | [5 empty] | 0 | 0 | 0 | 0 | 0 | 0
21.3.13. | apaļš gaisa vads SR 250 | t.m. | 12 | [5 empty] | 0 | 0 | 0 | 0 | 0 | 0
21.3.14. | akmens vates izolācija PAROC LAM 30 | m2 | 2 | [5 empty] | 0 | 0 | 0 | 0 | 0 | 0
21.3.15. | veidgabali | kompl. | 1 | [5 empty] | 0 | 0 | 0 | 0 | 0 | 0
21.3.16. | siltināts jumtiņš gaisa vadam | kompl. | 1 | [5 empty] | 0 | 0 | 0 | 0 | 0 | 0
21.3.17. | cauruļvadu fasondaļas | kompl. | 1 | [5 empty] | 0 | 0 | 0 | 0 | 0 | 0
21.3.18. | montāžas komplekts | kompl. | 1 | [5 empty] | 0 | 0 | 0 | 0 | 0 | 0
21.4. | Sistēma N-3
21.4.1. | Nosūces kanāla ventilators kompl. ar ātr. Regulatoru K 250 L Systemair | gab. | 1 | [5 empty] | 0 | 0 | 0 | 0 | 0 | 0
21.4.2. | apaļš trokšņa slāpētājs LDC-250-600 Systemair | gab. | 1 | [5 empty] | 0 | 0 | 0 | 0 | 0 | 0
21.4.3. | vienvirziena vārsts RSK 250 Systemair | gab. | 1 | [5 empty] | 0 | 0 | 0 | 0 | 0 | 0
21.4.4. | apaļš drosseļvārsts IRIS-125 FlaktWood | gab. | 6 | [5 empty] | 0 | 0 | 0 | 0 | 0 | 0
21.4.5. | apaļš drosseļvārsts IRIS-160 FlaktWood | gab. | 2 | [5 empty] | 0 | 0 | 0 | 0 | 0 | 0
21.4.6. | difuzors KSO 125 FlaktWood | gab. | 6 | [5 empty] | 0 | 0 | 0 | 0 | 0 | 0
21.4.7. | apaļš gaisa vads SR 125 | t.m. | 6 | [5 empty] | 0 | 0 | 0 | 0 | 0 | 0
21.4.8. | apaļš gaisa vads SR 160 | t.m. | 3 | [5 empty] | 0 | 0 | 0 | 0 | 0 | 0
21.4.9. | apaļš gaisa vads SR 200 | t.m. | 2,5 | [5 empty] | 0 | #VALUE! | #VALUE! | #VALUE! | #VALUE! | #VALUE!
21.4.10. | apaļš gaisa vads SR 250 | t.m. | 3 | [5 empty] | 0 | 0 | 0 | 0 | 0 | 0
21.4.11. | akmens vates izolācija PAROC LAM 30 | m2 | 2 | [5 empty] | 0 | 0 | 0 | 0 | 0 | 0
21.4.12. | veidgabali | kompl. | 1 | [5 empty] | 0 | 0 | 0 | 0 | 0 | 0
21.4.13. | siltināts jumtiņš gaisa vadam | kompl. | 1 | [5 empty] | 0 | 0 | 0 | 0 | 0 | 0
21.4.14. | cauruļvadu fasondaļas | kompl. | 1 | [5 empty] | 0 | 0 | 0 | 0 | 0 | 0
21.4.15. | montāžas komplekts | kompl. | 1 | [5 empty] | 0 | 0 | 0 | 0 | 0 | 0
21.5. | Sistēma N-4
21.5.1. | sadzīves ventilators SILENT-100 CRZ S&P | gab. | 1 | [5 empty] | 0 | 0 | 0 | 0 | 0 | 0
21.5.2. | apaļš gaisa vads SR 100 | t.m. | 2 | [5 empty] | 0 | 0 | 0 | 0 | 0 | 0
21.5.3. | akmens vates izolācija PAROC LAM 30 | m2 | 1 | [5 empty] | 0 | 0 | 0 | 0 | 0 | 0
21.5.4. | veidgabali | kompl. | 1 | [5 empty] | 0 | 0 | 0 | 0 | 0 | 0
21.5.5. | siltināts jumtiņš gaisa vadam | kompl. | 1 | [5 empty] | 0 | 0 | 0 | 0 | 0 | 0
21.5.6. | cauruļvadu fasondaļas | kompl. | 1 | [5 empty] | 0 | 0 | 0 | 0 | 0 | 0
21.5.7. | montāžas komplekts | kompl. | 1 | [5 empty] | 0 | 0 | 0 | 0 | 0 | 0
21.6. | Sistēma N-5
21.6.1. | sadzīves ventilators SILENT-100 CRZ S&P | gab. | 1 | [5 empty] | 0 | 0 | 0 | 0 | 0 | 0
21.6.2. | apaļš gaisa vads SR 100 | t.m. | 2 | [5 empty] | 0 | 0 | 0 | 0 | 0 | 0
21.6.3. | akmens vates izolācija PAROC LAM 30 | m2 | 1 | [5 empty] | 0 | 0 | 0 | 0 | 0 | 0
21.6.4. | veidgabali | kompl. | 1 | [5 empty] | 0 | 0 | 0 | 0 | 0 | 0
21.6.5. | cauruļvadu fasondaļas | kompl. | 1 | [5 empty] | 0 | 0 | 0 | 0 | 0 | 0
21.6.6. | montāžas komplekts | kompl. | 1 | [5 empty] | 0 | 0 | 0 | 0 | 0 | 0
21.7. | Sistēma N-6
21.7.1. | sadzīves ventilators SILENT-100 CRZ S&P | gab. | 1 | [5 empty] | 0 | 0 | 0 | 0 | 0 | 0
21.7.2. | apaļš gaisa vads SR 100 | t.m. | 2 | [5 empty] | 0 | 0 | 0 | 0 | 0 | 0
21.7.3. | akmens vates izolācija PAROC LAM 30 | m2 | 1 | [5 empty] | 0 | 0 | 0 | 0 | 0 | 0
21.7.4. | veidgabali | kompl. | 1 | [5 empty] | 0 | 0 | 0 | 0 | 0 | 0
21.7.5. | cauruļvadu fasondaļas | kompl. | 1 | [5 empty] | 0 | 0 | 0 | 0 | 0 | 0
21.7.6. | montāžas komplekts | kompl. | 1 | [5 empty] | 0 | 0 | 0 | 0 | 0 | 0
21.8. | Sistēma N-7
21.8.1. | Nosūces jumta ventilators kompl. ar ātr. Regulatoru DHS 225EZ Systemair | gab. | 1 | [5 empty] | 0 | 0 | 0 | 0 | 0 | 0
21.8.2. | jumta trokšņa slāpētājs SSD 225 Systemair | gab. | 1 | [5 empty] | 0 | 0 | 0 | 0 | 0 | 0
21.8.3. | vienvirziena vārsts RSK 160 Systemair | gab. | 1 | [5 empty] | 0 | 0 | 0 | 0 | 0 | 0
21.8.4. | apaļš drosseļvārsts IRIS-125 FlaktWood | gab. | 3 | [5 empty] | 0 | 0 | 0 | 0 | 0 | 0
21.8.5. | apaļš drosseļvārsts IRIS-160 FlaktWood | gab. | 1 | [5 empty] | 0 | 0 | 0 | 0 | 0 | 0
21.8.6. | difuzors KSO 125 FlaktWood | gab. | 3 | [5 empty] | 0 | 0 | 0 | 0 | 0 | 0
21.8.7. | apaļš gaisa vads SR 125 | t.m. | 4 | [5 empty] | 0 | 0 | 0 | 0 | 0 | 0
21.8.8. | apaļš gaisa vads SR 160 | t.m. | 2 | [5 empty] | 0 | 0 | 0 | 0 | 0 | 0
21.8.9. | akmens vates izolācija PAROC LAM 30 | m2 | 1 | [5 empty] | 0 | 0 | 0 | 0 | 0 | 0
21.8.10. | veidgabali | kompl. | 1 | [5 empty] | 0 | 0 | 0 | 0 | 0 | 0
21.8.11. | cauruļvadu fasondaļas | kompl. | 1 | [5 empty] | 0 | 0 | 0 | 0 | 0 | 0
21.8.12. | montāžas komplekts | kompl. | 1 | [5 empty] | 0 | 0 | 0 | 0 | 0 | 0
21.9. | Sistēma N-8
21.9.1. | sadzīves ventilators SILENT-100 CRZ S&P | gab. | 1 | [5 empty] | 0 | 0 | 0 | 0 | 0 | 0
21.9.2. | apaļš gaisa vads SR 100 | t.m. | 2 | [5 empty] | 0 | 0 | 0 | 0 | 0 | 0
21.9.3. | akmens vates izolācija PAROC LAM 30 | m2 | 1 | [5 empty] | 0 | 0 | 0 | 0 | 0 | 0
21.9.4. | veidgabali | kompl. | 1 | [5 empty] | 0 | 0 | 0 | 0 | 0 | 0
21.9.5. | cauruļvadu fasondaļas | kompl. | 1 | [5 empty] | 0 | 0 | 0 | 0 | 0 | 0
21.9.6. | montāžas komplekts | kompl. | 1 | [5 empty] | 0 | 0 | 0 | 0 | 0 | 0
21.10. | Sistēma N-9
21.10.1. | sadzīves ventilators SILENT-100 CRZ S&P | gab. | 1 | [5 empty] | 0 | 0 | 0 | 0 | 0 | 0
21.10.2. | apaļš gaisa vads SR 100 | t.m. | 2,2 | [5 empty] | 0 | #VALUE! | #VALUE! | #VALUE! | #VALUE! | #VALUE!
21.10.3. | akmens vates izolācija PAROC LAM 30 | m2 | 1 | [5 empty] | 0 | 0 | 0 | 0 | 0 | 0
21.10.4. | veidgabali | kompl. | 1 | [5 empty] | 0 | 0 | 0 | 0 | 0 | 0
21.10.5. | cauruļvadu fasondaļas | kompl. | 1 | [5 empty] | 0 | 0 | 0 | 0 | 0 | 0
21.10.6. | montāžas komplekts | kompl. | 1 | [5 empty] | 0 | 0 | 0 | 0 | 0 | 0
21.11. | Sistēma N-10
21.11.1. | sadzīves ventilators SILENT-100 CRZ S&P | gab. | 1 | [5 empty] | 0 | 0 | 0 | 0 | 0 | 0
21.11.2. | apaļš gaisa vads SR 100 | t.m. | 11 | [5 empty] | 0 | 0 | 0 | 0 | 0 | 0
21.11.3. | akmens vates izolācija PAROC LAM 30 | m2 | 1 | [5 empty] | 0 | 0 | 0 | 0 | 0 | 0
21.11.4. | veidgabali | kompl. | 1 | [5 empty] | 0 | 0 | 0 | 0 | 0 | 0
21.11.5. | cauruļvadu fasondaļas | kompl. | 1 | [5 empty] | 0 | 0 | 0 | 0 | 0 | 0
21.11.6. | montāžas komplekts | kompl. | 1 | [5 empty] | 0 | 0 | 0 | 0 | 0 | 0
21.12. | Sistēma DN-1
21.12.1. | nosūcess difuzors RKPK-160 FlaktWood | gab. | 1 | [5 empty] | 0 | 0 | 0 | 0 | 0 | 0
21.12.2. | gaisa izmešanas reste IGK-160 Systemair | gab. | 1 | [5 empty] | 0 | 0 | 0 | 0 | 0 | 0
21.12.3. | apaļš gaisa vads SR 160 | t.m. | 0,7 | [5 empty] | 0 | #VALUE! | #VALUE! | #VALUE! | #VALUE! | #VALUE!
21.12.4. | akmens vates izolācija PAROC LAM 30 | m2 | 0,5 | [5 empty] | 0 | #VALUE! | #VALUE! | #VALUE! | #VALUE! | #VALUE!
21.12.5. | cauruļvadu fasondaļas | kompl. | 1 | [5 empty] | 0 | 0 | 0 | 0 | 0 | 0
21.12.6. | montāžas komplekts | kompl. | 1 | [5 empty] | 0 | 0 | 0 | 0 | 0 | 0
Ūdensapgāde un kanalizācija
22. | Ū1 VISUS MATERIĀLUS UN IEKĀRTAS VAR NOMAINĪT AR ANALOGAS FIRMAS RAŽOTIEM MATERIĀLIEM UN IEKĀRTĀM AR TEHNISKIEM PARAMETRIEM ATBILSTOŠIEM PROJEKTĀ PAREDZĒTIEM , NEPASLIKTINOT KVALITĀTI.
22.1. | ŪDENS SKAITĪTĀJS Qn2.5 Ø 20 ZENNER | gab. | 1 | [5 empty] | 0 | 0 | 0 | 0 | 0 | 0
22.2. | MEHĀNISKAIS FILTRS q=0,90l/s | kpl. | 1 | [5 empty] | 0 | 0 | 0 | 0 | 0 | 0
22.3. | MANOMETRS | gab. | 1 | [5 empty] | 0 | 0 | 0 | 0 | 0 | 0
22.4. | VIENVIRZIENA VĀRSTS Ø 32 | gab. | 1 | [5 empty] | 0 | 0 | 0 | 0 | 0 | 0
22.5. | MISIŅA LODVEIDA KRĀNS Ø 15 | gab. | 17 | [5 empty] | 0 | 0 | 0 | 0 | 0 | 0
22.6. | MISIŅA LODVEIDA KRĀNS Ø 20 | gab. | 1 | [5 empty] | 0 | 0 | 0 | 0 | 0 | 0
22.7. | MISIŅA LODVEIDA KRĀNS Ø 25 | gab. | 3 | [5 empty] | 0 | 0 | 0 | 0 | 0 | 0
22.8. | MISIŅA LODVEIDA KRĀNS Ø 32 | gab. | 6 | [5 empty] | 0 | 0 | 0 | 0 | 0 | 0
22.9. | MISIŅA LODVEIDA KRĀNS Ø 40 | gab. | 6 | [5 empty] | 0 | 0 | 0 | 0 | 0 | 0
22.10. | CAURUĻVADS NO DAUDZSLAŅU /PLASTMASA- ALUMINIJS-PLASTMASA/ PE-Xc/AL/PE-HC CAURULĒM AR VEIDGABALIEM UN STIPRINĀJUMIEM Ø 15 Viega | t.m. | 95 | [5 empty] | 0 | 0 | 0 | 0 | 0 | 0
22.11. | CAURUĻVADS NO DAUDZSLAŅU /PLASTMASA- ALUMINIJS-PLASTMASA/ PE-Xc/AL/PE-HC CAURULĒM AR VEIDGABALIEMUN STIPRINĀJUMIEM Ø 20 Viega | t.m. | 20 | [5 empty] | 0 | 0 | 0 | 0 | 0 | 0
22.12. | CAURUĻVADS NO DAUDZSLAŅU /PLASTMASA- ALUMINIJS-PLASTMASA/ PE-Xc/AL/PE-HC CAURULĒM AR VEIDGABALIEMUN STIPRINĀJUMIEM Ø 25 Viega | t.m. | 30 | [5 empty] | 0 | 0 | 0 | 0 | 0 | 0
22.13. | CAURUĻVADS NO DAUDZSLAŅU /PLASTMASA- ALUMINIJS-PLASTMASA/ PE-Xc/AL/PE-HC CAURULĒM AR VEIDGABALIEMUN STIPRINĀJUMIEM Ø 32 Viega | t.m. | 25 | [5 empty] | 0 | 0 | 0 | 0 | 0 | 0
22.14. | CAURUĻVADS NO DAUDZSLAŅU /PLASTMASA- ALUMINIJS-PLASTMASA/ PE-Xc/AL/PE-HC CAURULĒM AR VEIDGABALIEMUN STIPRINĀJUMIEM Ø 40 Viega reķināts tikai projektējamā ēkā, garumu pie pieslēguma precizēt | t.m. | 75 | [5 empty] | 0 | 0 | 0 | 0 | 0 | 0
22.15. | TĒRAUDA PERFORĒTA CAURULE SAUNAI (saussvads) Ø 25 | t.m. | 10 | [5 empty] | 0 | 0 | 0 | 0 | 0 | 0
22.16. | KAUČUKA UGUNSDROŠA SILTUMIZOLĀCIJA Armaflex δ=13 MM CAURULĒM Ø15 Armacell | t.m. | 20 | [5 empty] | 0 | 0 | 0 | 0 | 0 | 0
22.17. | KAUČUKA UGUNSDROŠA SILTUMIZOLĀCIJA Armaflex δ=13 MM CAURULĒM Ø 20 Armacell | t.m. | 5 | [5 empty] | 0 | 0 | 0 | 0 | 0 | 0
22.18. | KAUČUKA UGUNSDROŠA SILTUMIZOLĀCIJA Armaflex δ=13 MM CAURULĒM Ø 25 Armacell | t.m. | 20 | [5 empty] | 0 | 0 | 0 | 0 | 0 | 0
22.19. | KAUČUKA UGUNSDROŠA SILTUMIZOLĀCIJA Armaflex δ=13 MM CAURULĒM Ø 32 Armacell | t.m. | 25 | [5 empty] | 0 | 0 | 0 | 0 | 0 | 0
22.20. | KAUČUKA UGUNSDROŠA SILTUMIZOLĀCIJA Armaflex δ=13 MM CAURULĒM Ø 40 Armacell reķināts tikai projektējamā ēkā, garumu pie pieslēguma precizēt | t.m. | 60 | [5 empty] | 0 | 0 | 0 | 0 | 0 | 0
23. | S3;S4 VISUS MATERIĀLUS UN IEKĀRTAS VAR NOMAINĪT AR ANALOGAS FIRMAS RAŽOTIEM MATERIĀLIEM UN IEKĀRTĀM AR TEHNISKIEM PARAMETRIEM ATBILSTOŠIEM PROJEKTĀ PAREDZĒTIEM , NEPASLIKTINOT KVALITĀTI.
23.1. | VIENVIRZIENA VĀRSTS Ø 20 | gab. | 1 | [5 empty] | 0 | 0 | 0 | 0 | 0 | 0
23.2. | MISIŅA LODVEIDA KRĀNS Ø 15 | gab. | 14 | [5 empty] | 0 | 0 | 0 | 0 | 0 | 0
23.3. | MISIŅA LODVEIDA KRĀNS Ø 20 | gab. | 4 | [5 empty] | 0 | 0 | 0 | 0 | 0 | 0
23.4. | MISIŅA LODVEIDA KRĀNS Ø 32 | gab. | 7 | [5 empty] | 0 | 0 | 0 | 0 | 0 | 0
23.5. | BALANSĒJOŠAIS VENTILIS Ø 15 | gab. | 1 | [5 empty] | 0 | 0 | 0 | 0 | 0 | 0
23.6. | BALANSĒJOŠAIS VENTILIS Ø 20 | gab. | 1 | [5 empty] | 0 | 0 | 0 | 0 | 0 | 0
23.7. | CAURUĻVADS NO DAUDZSLAŅU /PLASTMASA- ALUMINIJS-PLASTMASA/ PE-Xc/AL/PE-HC CAURULĒM AR VEIDGABALIEM UN STIPRINĀJUMIEM Ø 15 Viega | t.m | 180 | [5 empty] | 0 | 0 | 0 | 0 | 0 | 0
23.8. | CAURUĻVADS NO DAUDZSLAŅU /PLASTMASA- ALUMINIJS-PLASTMASA/ PE-Xc/AL/PE-HC CAURULĒM AR VEIDGABALIEM UN STIPRINĀJUMIEM Ø 20 Viega | t.m | 40 | [5 empty] | 0 | 0 | 0 | 0 | 0 | 0
23.9. | CAURUĻVADS NO DAUDZSLAŅU /PLASTMASA- ALUMINIJS-PLASTMASA/ PE-Xc/AL/PE-HC CAURULĒM AR VEIDGABALIEM UN STIPRINĀJUMIEM Ø 25 Viega | t.m | 1 | [5 empty] | 0 | 0 | 0 | 0 | 0 | 0
23.10. | CAURUĻVADS NO DAUDZSLAŅU /PLASTMASA- ALUMINIJS-PLASTMASA/ PE-Xc/AL/PE-HC CAURULĒM AR VEIDGABALIEM UN STIPRINĀJUMIEM Ø 32 Viega | t.m. | 50 | [5 empty] | 0 | 0 | 0 | 0 | 0 | 0
23.11. | KAUČUKA UGUNSDROŠA SILTUMIZOLĀCIJA Armaflex δ=13 MM CAURULĒM Ø 15 Armacell | tm | 80 | [5 empty] | 0 | 0 | 0 | 0 | 0 | 0
23.12. | KAUČUKA UGUNSDROŠA SILTUMIZOLĀCIJA Armaflex δ=13 MM CAURULĒM Ø 20 Armacell | tm | 30 | [5 empty] | 0 | 0 | 0 | 0 | 0 | 0
23.13. | KAUČUKA UGUNSDROŠA SILTUMIZOLĀCIJA Armaflex δ=13 MM CAURULĒM Ø 25 Armacell | tm | 1 | [5 empty] | 0 | 0 | 0 | 0 | 0 | 0
23.14. | KAUČUKA UGUNSDROŠA SILTUMIZOLĀCIJA Armaflex δ=13 MM CAURULĒM Ø 32 Armacell | tm | 50 | [5 empty] | 0 | 0 | 0 | 0 | 0 | 0
23.15. | DVIEĻU ŽAVĒTĀJS | kpl. | 6 | [5 empty] | 0 | 0 | 0 | 0 | 0 | 0
24. | K1 VISUS MATERIĀLUS UN IEKĀRTAS VAR NOMAINĪT AR ANALOGAS FIRMAS RAŽOTIEM MATERIĀLIEM UN IEKĀRTĀM AR TEHNISKIEM PARAMETRIEM ATBILSTOŠIEM PROJEKTĀ PAREDZĒTIEM , NEPASLIKTINOT KVALITĀTI.
24.1. | KLOZETPODS AR SKALOJAMO KASTI | kpl. | 11 | [5 empty] | 0 | 0 | 0 | 0 | 0 | 0
24.2. | ROKU MAZG. GALDS AR VIENSVIRAS JAUCĒJKRĀNU UN SIFONU | kpl. | 12 | [5 empty] | 0 | 0 | 0 | 0 | 0 | 0
24.3. | DUŠA AR VACELI, JAUCĒJKRĀNU AR LOKANO DUŠAS CAURULI, SIETIŅU UN SIFONU | kpl. | 13 | [5 empty] | 0 | 0 | 0 | 0 | 0 | 0
24.4. | PLASTMASAS TRAPS Ø 100 | kpl. | 2 | [5 empty] | 0 | 0 | 0 | 0 | 0 | 0
24.5. | PLASTMASAS TRAPS Ø 50 | kpl. | 5 | [5 empty] | 0 | 0 | 0 | 0 | 0 | 0
24.6. | UGUNSDROŠĪBAS UZMAVA Ø 110 | gab. | 1 | [5 empty] | 0 | 0 | 0 | 0 | 0 | 0
24.7. | CAURUĻVADS NO PLASTMASAS KANALIZĀCIJAS CAURULĒM AR VEIDGABALIEM UN STIPRINĀJUMIEM Ø 50 Uponor | tm | 55 | [5 empty] | 0 | 0 | 0 | 0 | 0 | 0
24.8. | CAURUĻVADS NO PLASTMASAS KANALIZĀCIJAS CAURULĒM AR VEIDGABALIEM UN STIPRINĀJUMIEM Ø 110 Uponor | tm | 150 | [5 empty] | 0 | 0 | 0 | 0 | 0 | 0
24.9. | CAURUĻVADS NO PLASTMASAS KANALIZĀCIJAS CAURULĒM AR VEIDGABALIEM UN STIPRINĀJUMIEM Ø 110 Uponor (izlaide no mājas līdz akai) | tm | 4 | [5 empty] | 0 | 0 | 0 | 0 | 0 | 0
24.10. | PLASTMASAS APVALKCAURULE Ø 250 Uponor | tm | 1.5 | [5 empty] | 0 | 0 | 0 | 0 | 0 | 0
25. | Siltumezgls
25.1. | Plākšu siltummainis 50kW | gb. | 1 | [5 empty] | 0 | 0 | 0 | 0 | 0 | 0
25.2. | Plākšņu siltummainis 73kW | gb. | 1 | [5 empty] | 0 | 0 | 0 | 0 | 0 | 0
25.3. | Plākšņu siltummainis 33,4kW | gb. | 1 | [5 empty] | 0 | 0 | 0 | 0 | 0 | 0
25.4. | Siltumskaitītājs G=6,0 m3/h (SONOKAL) | gb. | 1 | [5 empty] | 0 | 0 | 0 | 0 | 0 | 0
25.5. | Sūknis stratos E 30/1-10 | gb. | 1 | [5 empty] | 0 | 0 | 0 | 0 | 0 | 0
25.6. | Sūknis stratos ECO-Z 25/1-5 | gb. | 1 | [5 empty] | 0 | 0 | 0 | 0 | 0 | 0
25.7. | Sūknis stratos E 25/1-5 | gb. | 1 | [5 empty] | 0 | 0 | 0 | 0 | 0 | 0
25.8. | Regulators Dn20, Kvs 6,3 ar AMV435 | gb. | 1 | [5 empty] | 0 | 0 | 0 | 0 | 0 | 0
25.9. | Regulators Dn15, Kvs 4,0 ar AMV435 | gb. | 1 | [5 empty] | 0 | 0 | 0 | 0 | 0 | 0
25.10. | Regulators Dn15, Kvs 1,6 ar AMV435 | gb. | 1 | [5 empty] | 0 | 0 | 0 | 0 | 0 | 0
25.11. | Filtrs Dn50 | gb. | 1 | [5 empty] | 0 | 0 | 0 | 0 | 0 | 0
25.12. | Filtrs Dn40 bronzas | gb. | 1 | [5 empty] | 0 | 0 | 0 | 0 | 0 | 0
25.13. | Filtrs Dn32 bronzas | gb. | 2 | [5 empty] | 0 | 0 | 0 | 0 | 0 | 0
25.14. | Filtrs Dn20 bronzas | gb. | 1 | [5 empty] | 0 | 0 | 0 | 0 | 0 | 0
25.15. | Filtrs Dn15 bronzas | gb. | 1 | [5 empty] | 0 | 0 | 0 | 0 | 0 | 0
25.16. | Ūdensskaitītājs G=3,5 m3/h | gb. | 1 | [5 empty] | 0 | 0 | 0 | 0 | 0 | 0
25.17. | Ūdensskaitītājs G=1,5 m3/h | gb. | 1 | [5 empty] | 0 | 0 | 0 | 0 | 0 | 0
25.18. | Lodveida ventìlis Dn15 | gb. | 21 | [5 empty] | 0 | 0 | 0 | 0 | 0 | 0
25.19. | Lodveida ventìlis Dn20 | gb. | 3 | [5 empty] | 0 | 0 | 0 | 0 | 0 | 0
25.20. | Lodveida ventìlis Dn32 | gb. | 2 | [5 empty] | 0 | 0 | 0 | 0 | 0 | 0
25.21. | Lodveida ventìlis Dn40 | gb. | 2 | [5 empty] | 0 | 0 | 0 | 0 | 0 | 0
25.22. | Ventilis Dn 50 | gb. | 2 | [5 empty] | 0 | 0 | 0 | 0 | 0 | 0
25.23. | Ventilis Dn 40 | gb. | 2 | [5 empty] | 0 | 0 | 0 | 0 | 0 | 0
25.24. | Ventilis Dn 32 | gb. | 2 | [5 empty] | 0 | 0 | 0 | 0 | 0 | 0
25.25. | Ventilis Dn 25 | gb. | 2 | [5 empty] | 0 | 0 | 0 | 0 | 0 | 0
25.26. | Lodveida ventìlis Dn32 | gb. | 1 | [5 empty] | 0 | 0 | 0 | 0 | 0 | 0
25.27. | Vienvirziena vārsts DN20 | gb. | 1 | [5 empty] | 0 | 0 | 0 | 0 | 0 | 0
25.28. | Vienvirziena vārsts DN15 | gb. | 2 | [5 empty] | 0 | 0 | 0 | 0 | 0 | 0
25.29. | Drošības vārsts DN15, 6bar | gb. | 2 | [5 empty] | 0 | 0 | 0 | 0 | 0 | 0
25.30. | Drošības vārsts DN15, 10bar | gb. | 1 | [5 empty] | 0 | 0 | 0 | 0 | 0 | 0
25.31. | Temperatūras sensors | gb. | 1 | [5 empty] | 0 | 0 | 0 | 0 | 0 | 0
25.32. | Temperatūras sensors | gb. | 3 | [5 empty] | 0 | 0 | 0 | 0 | 0 | 0
25.33. | Temperatūras sensors | gb. | 1 | [5 empty] | 0 | 0 | 0 | 0 | 0 | 0
25.34. | Pārvaldes bloks /procesors/ECL 310 | gb. | 1 | [5 empty] | 0 | 0 | 0 | 0 | 0 | 0
25.35. | Izplēšanās trauks V=80L | gb. | 1 | [5 empty] | 0 | 0 | 0 | 0 | 0 | 0
25.36. | Izplēšanās trauks V=80L | gb. | 1 | [5 empty] | 0 | 0 | 0 | 0 | 0 | 0
25.37. | Izplēšanās trauks V=35L | gb. | 1 | [5 empty] | 0 | 0 | 0 | 0 | 0 | 0
25.38. | Dp regulators AVP20 Kvs6,3 | gb. | 1 | [5 empty] | 0 | 0 | 0 | 0 | 0 | 0
25.39. | Automātiskais atgaisotājs DN15 | gb. | 2 | [5 empty] | 0 | 0 | 0 | 0 | 0 | 0
25.40. | Termometrs 0 ¸120°C | gb. | 8 | [5 empty] | 0 | 0 | 0 | 0 | 0 | 0
25.41. | Termometrs 0 ¸100°C | gb. | 2 | [5 empty] | 0 | 0 | 0 | 0 | 0 | 0
25.42. | Manometrs 0 ¸ 16bar 100mm (1/2”) | gb. | 3 | [5 empty] | 0 | 0 | 0 | 0 | 0 | 0
25.43. | Manometrs 0 ¸ 10bar 100mm (1/2”) | gb. | 8 | [5 empty] | 0 | 0 | 0 | 0 | 0 | 0
25.44. | Tērauda elektromet.caurules 57x3.5 | m | 10 | [5 empty] | 0 | 0 | 0 | 0 | 0 | 0
25.45. | Līkumi DN57 | gb. | 4 | [5 empty] | 0 | 0 | 0 | 0 | 0 | 0
25.46. | Minnerālvates čaulam PV-AE 60x30 | m | 10 | [5 empty] | 0 | 0 | 0 | 0 | 0 | 0
25.47. | Tērauda caurules 18x2,0 | m | 2 | [5 empty] | 0 | 0 | 0 | 0 | 0 | 0
25.48. | Tērauda elektromet.caurules 45x3.0 | m | 2 | [5 empty] | 0 | 0 | 0 | 0 | 0 | 0
25.49. | Minnerālvates čaulam PV-AE 48x30 | m | 2 | [5 empty] | 0 | 0 | 0 | 0 | 0 | 0
25.50. | Tērauda elektromet.caurules 38x3.0 | m | 3 | [5 empty] | 0 | 0 | 0 | 0 | 0 | 0
25.51. | Minnerālvates čaulam PV-AE 38x30 | m | 3 | [5 empty] | 0 | 0 | 0 | 0 | 0 | 0
25.52. | Līkumi DN38 | gb. | 6 | [5 empty] | 0 | 0 | 0 | 0 | 0 | 0
25.53. | Tērauda trejgabals Dn57-38-57 | gb. | 2 | [5 empty] | 0 | 0 | 0 | 0 | 0 | 0
25.54. | Tērauda trejgabals Dn57-45-57 | gb. | 2 | [5 empty] | 0 | 0 | 0 | 0 | 0 | 0
25.55. | Līkumi DN38 | gb. | 6 | [5 empty] | 0 | 0 | 0 | 0 | 0 | 0
25.56. | Plastmasas caurule 40x5,5 Dn32 | m | 14 | [5 empty] | 0 | 0 | 0 | 0 | 0 | 0
25.57. | Plastmasas caurule 25x3,5 Dn20 | m | 7 | [5 empty] | 0 | 0 | 0 | 0 | 0 | 0
25.58. | Siltumizolācija b=13-30 mm D-40 | m | 14 | [5 empty] | 0 | 0 | 0 | 0 | 0 | 0
25.59. | Siltumizolācija b=13-30 mm D-25 | m | 7 | [5 empty] | 0 | 0 | 0 | 0 | 0 | 0
26. | Siltumtrase
26.1. | Tērauda elektromet.caurules 57x3.5 | m | 66 | [5 empty] | 0 | 0 | 0 | 0 | 0 | 0
26.2. | Līkumi DN57 | gb. | 8 | [5 empty] | 0 | 0 | 0 | 0 | 0 | 0
26.3. | Minnerālvates čaulam PV-AE 60x40 | m | 66 | [5 empty] | 0 | 0 | 0 | 0 | 0 | 0
26.4. | Ventilis Dn50 | gb. | 2 | [5 empty] | 0 | 0 | 0 | 0 | 0 | 0
26.5. | Ventilis Dn15 | gb. | 2 | [5 empty] | 0 | 0 | 0 | 0 | 0 | 0
26.6. | Dn57 38T14.01 | gb. | 22 | [5 empty] | 0 | 0 | 0 | 0 | 0 | 0
26.7. | Dn57 38T14.01 | gb. | 2 | [5 empty] | 0 | 0 | 0 | 0 | 0 | 0
27. | Apkure
27.1. | radiators komplektā ar atgaisotāju, korķi un stiprinājumiem | kompl. | 2 | [5 empty] | 0 | 0 | 0 | 0 | 0 | 0
27.2. | radiators komplektā ar atgaisotāju, korķi un stiprinājumiem | kompl. | 1 | [5 empty] | 0 | 0 | 0 | 0 | 0 | 0
27.3. | radiators komplektā ar atgaisotāju, korķi un stiprinājumiem | kompl. | 2 | [5 empty] | 0 | 0 | 0 | 0 | 0 | 0
27.4. | radiators komplektā ar atgaisotāju, korķi un stiprinājumiem | kompl. | 2 | [5 empty] | 0 | 0 | 0 | 0 | 0 | 0
27.5. | radiators komplektā ar atgaisotāju, korķi un stiprinājumiem | kompl. | 8 | [5 empty] | 0 | 0 | 0 | 0 | 0 | 0
27.6. | radiators komplektā ar atgaisotāju, korķi un stiprinājumiem | kompl. | 6 | [5 empty] | 0 | 0 | 0 | 0 | 0 | 0
27.7. | radiators komplektā ar atgaisotāju, korķi un stiprinājumiem | kompl. | 3 | [5 empty] | 0 | 0 | 0 | 0 | 0 | 0
27.8. | radiators komplektā ar atgaisotāju, korķi un stiprinājumiem | kompl. | 1 | [5 empty] | 0 | 0 | 0 | 0 | 0 | 0
27.9. | radiators komplektā ar atgaisotāju, korķi un stiprinājumiem | kompl. | 2 | [5 empty] | 0 | 0 | 0 | 0 | 0 | 0
27.10. | radiators komplektā ar atgaisotāju, korķi un stiprinājumiem | kompl. | 1 | [5 empty] | 0 | 0 | 0 | 0 | 0 | 0
27.11. | radiators komplektā ar atgaisotāju, korķi un stiprinājumiem | kompl. | 3 | [5 empty] | 0 | 0 | 0 | 0 | 0 | 0
27.12. | radiators komplektā ar atgaisotāju, korķi un stiprinājumiem | kompl. | 6 | [5 empty] | 0 | 0 | 0 | 0 | 0 | 0
27.13. | radiators komplektā ar atgaisotāju, korķi un stiprinājumiem | kompl. | 16 | [5 empty] | 0 | 0 | 0 | 0 | 0 | 0
27.14. | radiators komplektā ar atgaisotāju, korķi un stiprinājumiem | kompl. | 2 | [5 empty] | 0 | 0 | 0 | 0 | 0 | 0
27.15. | sildķermeņa noslēgvarsts | gab. | 55 | [5 empty] | 0 | 0 | 0 | 0 | 0 | 0
27.16. | radiatora termostats | gab. | 55 | [5 empty] | 0 | 0 | 0 | 0 | 0 | 0
27.17. | termostata vārsts ar iepriekšēju iestatīšanu | gab. | 55 | [5 empty] | 0 | 0 | 0 | 0 | 0 | 0
27.18. | izlaides ventilis | gab. | 20 | [5 empty] | 0 | 0 | 0 | 0 | 0 | 0
27.19. | automātiskais atgaisotājs | gab. | 28 | [5 empty] | 0 | 0 | 0 | 0 | 0 | 0
27.20. | balansēšanas ventilis | gab. | 3 | [5 empty] | 0 | 0 | 0 | 0 | 0 | 0
27.21. | balansēšanas ventilis | gab. | 5 | [5 empty] | 0 | 0 | 0 | 0 | 0 | 0
27.22. | lodveida ventilis | gab. | 30 | [5 empty] | 0 | 0 | 0 | 0 | 0 | 0
27.23. | lodveida ventilis | gab. | 7 | [5 empty] | 0 | 0 | 0 | 0 | 0 | 0
27.24. | lodveida ventilis | gab. | 5 | [5 empty] | 0 | 0 | 0 | 0 | 0 | 0
27.25. | vara caurule | t.m. | 286 | [5 empty] | 0 | 0 | 0 | 0 | 0 | 0
27.26. | vara caurule | t.m. | 125 | [5 empty] | 0 | 0 | 0 | 0 | 0 | 0
27.27. | vara caurule | t.m. | 230 | [5 empty] | 0 | 0 | 0 | 0 | 0 | 0
27.28. | vara caurule | t.m. | 163 | [5 empty] | 0 | 0 | 0 | 0 | 0 | 0
27.29. | vara caurule | t.m. | 1 | [5 empty] | 0 | 0 | 0 | 0 | 0 | 0
27.30. | vara caurule | t.m. | 11 | [5 empty] | 0 | 0 | 0 | 0 | 0 | 0
27.31. | cauruļvadu izolācija Paroc AE | t.m. | 804 | [5 empty] | 0 | 0 | 0 | 0 | 0 | 0
27.32. | cauruļvadu izolācija Paroc AE | t.m. | 12 | [5 empty] | 0 | 0 | 0 | 0 | 0 | 0
27.33. | restes nišā | gab. | 5 | [5 empty] | 0 | 0 | 0 | 0 | 0 | 0
27.34. | restes nišā | gab. | 16 | [5 empty] | 0 | 0 | 0 | 0 | 0 | 0
27.35. | veidgabali | kompl. | 1 | [5 empty] | 0 | 0 | 0 | 0 | 0 | 0
27.36. | montāžas komplekts | kompl. | 1 | [5 empty] | 0 | 0 | 0 | 0 | 0 | 0
|  | Kopā | [7 empty] | #VALUE! | #VALUE! | #VALUE! | #VALUE! | #VALUE!
|  | Materiāla, būvgružu transporta izdevumi | __% | [8 empty] | #VALUE! |  | #VALUE!
|  | Kopā lokālās tāmes tiešās izmaksas | [8 empty] | #VALUE! | #VALUE! | #VALUE! | #VALUE!
|  | II Virsizdevumi, t.sk. darba aizsardzība | __% | [10 empty] | #VALUE!
| III Peļņa |  | __% | [10 empty] | #VALUE!
|  | IV Darba devēja sociālais nodoklis | 24.09% | [10 empty] | #VALUE!
| VI Pavisam kopā | [12 empty] | #VALUE!